## Смета по КР ИТП УУПГВС ул. Вор
Приложение № 2 к договору № _________ от "_____" ____________________
Утверждено приказом № 421 от 4 августа 2020 г. Минстроя РФ в редакции приказа № 557 от 7 июля 2022 г.
УТВЕРЖДАЮ: | [8 empty] | СОГЛАСОВАНО:
Заказчик:Директор ООО"Мой дом Урал"
Директор ООО ЭСК "СТЭН"
/О.В.Емелина/ | [8 empty] | ______________________ / ______________________/
"_____" _________ 2022 года | [8 empty] | "_____" _________ 2022 года
Наименование программного продукта | [5 empty] | ГРАНД-Смета, версия 2022.2
Реквизиты письма Минстроя России об индексах изменения сметной стоимости строительства, включаемые в федеральный реестр сметных нормативов и размещаемые в федеральной государственной информационной системе ценообразования в строительстве, подготовленного в соответствии пунктом 85 Методики расчета индексов изменения сметной стоимости строительства, утвержденной приказом Министерства строительства и жилищно-коммунального хозяйства Российской Федерации от 5 июня 2019 г. № 326/пр¹ | [13 empty] | Реквизиты письма Минстроя России об индексах изменения сметной стоимости строительства, включаемые в федеральный реестр сметных нормативов и размещаемые в федеральной государственной информационной системе ценообразования в строительстве, подготовленного в соответствии пунктом 85 Методики расчета индексов изменения сметной стоимости строительства, утвержденной приказом Министерства строительства и жилищно-коммунального хозяйства Российской Федерации от 5 июня 2019 г. № 326/пр¹
Реквизиты нормативного правового акта об утверждении оплаты труда, утверждаемый в соответствии с пунктом 22(1) Правилами мониторинга цен, утвержденными постановлением Правительства Российской Федерации от 23 декабря 2016 г. № 1452 | [13 empty] | Реквизиты нормативного правового акта об утверждении оплаты труда, утверждаемый в соответствии с пунктом 22(1) Правилами мониторинга цен, утвержденными постановлением Правительства Российской Федерации от 23 декабря 2016 г. № 1452
Наименование субъекта Российской Федерации | [5 empty] | 74. Челябинская область | [9 empty] | 74. Челябинская область
Наименование зоны субъекта Российской Федерации
Капитальный ремонт общего имущества в многоквартирном доме | [16 empty] | Капитальный ремонт
(наименование стройки)
г. Челябинск, ул.Ворошилова, дом №53 В | [17 empty] | г. Челябинск, ул.Ворошилова, дом №53 В
(наименование объекта капитального строительства)
ЛОКАЛЬНЫЙ СМЕТНЫЙ РАСЧЕТ (СМЕТА) №СТЭН-11/22-ОВ.ПЗ;ОВ; АОВ-УУПРГВ
Установка или ремонт коллективных (общедомовых) узлов управления и регулирования потребления горячей воды | [18 empty] | установка или ремонт коллективных (общедомовых) узлов управления и регулирования потребления горячей воды
(наименование работ и затрат)
Составлен | базисно-индексным | методом
Основание | проект СТЭН-11/22-ОВ.ПЗ; ОВ;АОВ
(проектная и (или) иная техническая документация)
Составлен(а) в текущем (базисном) уровне цен |  |  |  | 3 квартал 2022 г.
Сметная стоимость |  | 789.333 | (87,53) | тыс.руб.
в том числе:
| строительных работ | 255.71 | (21,92) | тыс.руб. |  | Средства на оплату труда рабочих |  |  |  |  | 68.88 | (3,03) | тыс.руб.
| монтажных работ | 31.9 | (1,85) | тыс.руб. |  | Нормативные затраты труда рабочих |  |  |  |  | 245.07 |  | чел.час.
| оборудования | 354.42 | (63,06) | тыс.руб. |  | Нормативные затраты труда машинистов |  |  |  |  | 1.28 |  | чел.час.
| прочих затрат | 15.75 | (0,69) | тыс.руб.
№ п/п | Обоснование | Наименование работ и затрат |  |  | Единица измерения | Количество |  |  | Сметная стоимость в базисном уровне цен (в текущем уровне цен (гр. 8) для ресурсов, отсутствующих в ФРСН), руб. |  |  | Индексы | Сметная стоимость в текущем уровне цен, руб.
[6 empty] | на единицу | коэффициенты | всего с учетом коэффициентов | на единицу | коэффициенты | всего
1 | 2 | 3 |  |  | 4 | 5 | 6 | 7 | 8 | 9 | 10 | 11 | 12
Раздел 1. Горячее водоснабжение | [19 empty] | Раздел 1. Горячее водоснабжение
ГРЕЮЩАЯ СТОРОНА (трубопроводы теплоносителя подающий и обратный) | [20 empty] | ГРЕЮЩАЯ СТОРОНА (трубопроводы теплоносителя подающий и обратный)
Трубопроводы обвязки ПТО | [20 empty] | Трубопроводы обвязки ПТО
1 | ТЕР16-02-005-04 | Прокладка трубопроводов отопления и водоснабжения из стальных электросварных труб диаметром: 80 мм |  |  | 4: 100 м трубопровода; 7: 0.06 | [8 empty] | Прокладка трубопроводов отопления и водоснабжения из стальных электросварных труб диаметром: 80 мм
| Приказ от 04.08.2020 № 421/пр п.58б | При применении сметных норм, включенных в сборники ГЭСН (ФЕР, ТЕР), аналогичных технологическим процессам в новом строительстве, в том числе по возведению новых конструктивных элементов ОЗП=1,15; ЭМ=1,25 к расх.; ЗПМ=1,25; ТЗ=1,15; ТЗМ=1,25 | [20 empty] | При применении сметных норм, включенных в сборники ГЭСН (ФЕР, ТЕР), аналогичных технологическим процессам в новом строительстве, в том числе по возведению новых конструктивных элементов ОЗП=1,15; ЭМ=1,25 к расх.; ЗПМ=1,25; ТЗ=1,15; ТЗМ=1,25
| 1 | ОТ |  |  | 8: 984.12; 9: 1.15; 10: 67.9; 11: 22.77; 12: 1546.08 | [10 empty] | ОТ
| 2 | ЭМ |  |  | 8: 227.98; 9: 1.25; 10: 17.1 | [10 empty] | ЭМ
| 3 | в т.ч. ОТм |  |  | 8: 6.04; 9: 1.25; 10: 0.45; 11: 22.77; 12: 10.25 | [10 empty] | в т.ч. ОТм
| 4 | М |  |  | 8: 7531.09; 10: 451.87 | [10 empty] | М
П,Н | 301-9240 | Крепления |  |  | 4: кг; 5: 0; 7: 0 | [11 empty] | Крепления
|  | ЗТ |  |  | 4: чел.-ч; 5: 79.75; 6: 1.15; 7: 5.5027 | [12 empty] | ЗТ
|  | ЗТм |  |  | 4: чел.-ч; 5: 0.37; 6: 1.25; 7: 0.02775 | [12 empty] | ЗТм
|  | Итого по расценке |  |  | 8: 8743.19; 10: 536.87 | [13 empty] | Итого по расценке
|  | ФОТ |  |  | 10: 68.35; 12: 1556.33 | [12 empty] | ФОТ
| Приказ № 812/пр от 21.12.2020 Прил. п.16, Приказ № 812/пр от 21.12.2020 п.25 | НР Сантехнические работы - внутренние (трубопроводы, водопровод, канализация, отопление, газоснабжение, вентиляция и кондиционирование воздуха) |  |  | % | 121 | 0.9 | 108.9 |  |  | 74.43 |  | 1694.84 | [12 empty] | НР Сантехнические работы - внутренние (трубопроводы, водопровод, канализация, отопление, газоснабжение, вентиляция и кондиционирование воздуха)
| Приказ № 774/пр от 11.12.2020 Прил. п.16, Приказ № 774/пр от 11.12.2020 п.16 | СП Сантехнические работы - внутренние (трубопроводы, водопровод, канализация, отопление, газоснабжение, вентиляция и кондиционирование воздуха) |  |  | % | 72 | 0.85 | 61.2 |  |  | 41.83 |  | 952.47 | [12 empty] | СП Сантехнические работы - внутренние (трубопроводы, водопровод, канализация, отопление, газоснабжение, вентиляция и кондиционирование воздуха)
|  | Всего по позиции |  |  | 10: 653.13 | [14 empty] | Всего по позиции
2 | ТЕР16-02-005-03 | Прокладка трубопроводов отопления и водоснабжения из стальных электросварных труб диаметром: 65 мм |  |  | 4: 100 м трубопровода; 7: 0.002 | [8 empty] | Прокладка трубопроводов отопления и водоснабжения из стальных электросварных труб диаметром: 65 мм
| Приказ от 04.08.2020 № 421/пр п.58б | При применении сметных норм, включенных в сборники ГЭСН (ФЕР, ТЕР), аналогичных технологическим процессам в новом строительстве, в том числе по возведению новых конструктивных элементов ОЗП=1,15; ЭМ=1,25 к расх.; ЗПМ=1,25; ТЗ=1,15; ТЗМ=1,25 | [20 empty] | При применении сметных норм, включенных в сборники ГЭСН (ФЕР, ТЕР), аналогичных технологическим процессам в новом строительстве, в том числе по возведению новых конструктивных элементов ОЗП=1,15; ЭМ=1,25 к расх.; ЗПМ=1,25; ТЗ=1,15; ТЗМ=1,25
| 1 | ОТ |  |  | 8: 890.45; 9: 1.15; 10: 2.05; 11: 22.77; 12: 46.68 | [10 empty] | ОТ
| 2 | ЭМ |  |  | 8: 161.04; 9: 1.25; 10: 0.4 | [10 empty] | ЭМ
| 3 | в т.ч. ОТм |  |  | 8: 3.76; 9: 1.25; 10: 0.01; 11: 22.77; 12: 0.23 | [10 empty] | в т.ч. ОТм
| 4 | М |  |  | 8: 6281.63; 10: 12.56 | [10 empty] | М
П,Н | 301-9240 | Крепления |  |  | 4: кг; 5: 0; 7: 0 | [11 empty] | Крепления
|  | ЗТ |  |  | 4: чел.-ч; 5: 72.16; 6: 1.15; 7: 0.16597 | [12 empty] | ЗТ
|  | ЗТм |  |  | 4: чел.-ч; 5: 0.23; 6: 1.25; 7: 0.000575 | [12 empty] | ЗТм
|  | Итого по расценке |  |  | 8: 7333.12; 10: 15.01 | [13 empty] | Итого по расценке
|  | ФОТ |  |  | 10: 2.06; 12: 46.91 | [12 empty] | ФОТ
| Приказ № 812/пр от 21.12.2020 Прил. п.16, Приказ № 812/пр от 21.12.2020 п.25 | НР Сантехнические работы - внутренние (трубопроводы, водопровод, канализация, отопление, газоснабжение, вентиляция и кондиционирование воздуха) |  |  | % | 121 | 0.9 | 108.9 |  |  | 2.24 |  | 51.08 | [12 empty] | НР Сантехнические работы - внутренние (трубопроводы, водопровод, канализация, отопление, газоснабжение, вентиляция и кондиционирование воздуха)
| Приказ № 774/пр от 11.12.2020 Прил. п.16, Приказ № 774/пр от 11.12.2020 п.16 | СП Сантехнические работы - внутренние (трубопроводы, водопровод, канализация, отопление, газоснабжение, вентиляция и кондиционирование воздуха) |  |  | % | 72 | 0.85 | 61.2 |  |  | 1.26 |  | 28.71 | [12 empty] | СП Сантехнические работы - внутренние (трубопроводы, водопровод, канализация, отопление, газоснабжение, вентиляция и кондиционирование воздуха)
|  | Всего по позиции |  |  | 10: 18.51 | [14 empty] | Всего по позиции
3 | ТЕР16-02-001-05 | Прокладка трубопроводов отопления из стальных водогазопроводных неоцинкованных труб диаметром: 40 мм |  |  | 4: 100 м трубопровода; 7: 0.002 | [8 empty] | Прокладка трубопроводов отопления из стальных водогазопроводных неоцинкованных труб диаметром: 40 мм
| Приказ от 04.08.2020 № 421/пр п.58б | При применении сметных норм, включенных в сборники ГЭСН (ФЕР, ТЕР), аналогичных технологическим процессам в новом строительстве, в том числе по возведению новых конструктивных элементов ОЗП=1,15; ЭМ=1,25 к расх.; ЗПМ=1,25; ТЗ=1,15; ТЗМ=1,25 | [20 empty] | При применении сметных норм, включенных в сборники ГЭСН (ФЕР, ТЕР), аналогичных технологическим процессам в новом строительстве, в том числе по возведению новых конструктивных элементов ОЗП=1,15; ЭМ=1,25 к расх.; ЗПМ=1,25; ТЗ=1,15; ТЗМ=1,25
| 1 | ОТ |  |  | 8: 400.92; 9: 1.15; 10: 0.92; 11: 22.77; 12: 20.95 | [10 empty] | ОТ
| 2 | ЭМ |  |  | 8: 54.41; 9: 1.25; 10: 0.14 | [10 empty] | ЭМ
| 3 | в т.ч. ОТм |  |  | 8: 2.45; 9: 1.25; 10: 0.01; 11: 22.77; 12: 0.23 | [10 empty] | в т.ч. ОТм
| 4 | М |  |  | 8: 3826.44; 10: 7.65 | [10 empty] | М
П,Н | 103-9140 | Арматура муфтовая |  |  | 4: шт.; 5: 0; 7: 0 | [11 empty] | Арматура муфтовая
П,Н | 301-9240 | Крепления |  |  | 4: кг; 5: 0; 7: 0 | [11 empty] | Крепления
|  | ЗТ |  |  | 4: чел.-ч; 5: 32.97; 6: 1.15; 7: 0.075831 | [12 empty] | ЗТ
|  | ЗТм |  |  | 4: чел.-ч; 5: 0.15; 6: 1.25; 7: 0.000375 | [12 empty] | ЗТм
|  | Итого по расценке |  |  | 8: 4281.77; 10: 8.71 | [13 empty] | Итого по расценке
|  | ФОТ |  |  | 10: 0.93; 12: 21.18 | [12 empty] | ФОТ
| Приказ № 812/пр от 21.12.2020 Прил. п.16, Приказ № 812/пр от 21.12.2020 п.25 | НР Сантехнические работы - внутренние (трубопроводы, водопровод, канализация, отопление, газоснабжение, вентиляция и кондиционирование воздуха) |  |  | % | 121 | 0.9 | 108.9 |  |  | 1.01 |  | 23.07 | [12 empty] | НР Сантехнические работы - внутренние (трубопроводы, водопровод, канализация, отопление, газоснабжение, вентиляция и кондиционирование воздуха)
| Приказ № 774/пр от 11.12.2020 Прил. п.16, Приказ № 774/пр от 11.12.2020 п.16 | СП Сантехнические работы - внутренние (трубопроводы, водопровод, канализация, отопление, газоснабжение, вентиляция и кондиционирование воздуха) |  |  | % | 72 | 0.85 | 61.2 |  |  | 0.57 |  | 12.96 | [12 empty] | СП Сантехнические работы - внутренние (трубопроводы, водопровод, канализация, отопление, газоснабжение, вентиляция и кондиционирование воздуха)
|  | Всего по позиции |  |  | 10: 10.29 | [14 empty] | Всего по позиции
4 | ТССЦ-507-1979 | Отводы 90 град. с радиусом кривизны R=1,5 Ду на Ру до 16 МПа (160 кгс/см ), диаметром условного прохода: 80 мм, наружным диаметром 89 мм, толщиной стенки 3,5 мм |  |  | 4: шт.; 7: 12; 8: 42.3; 10: 507.6 | [8 empty] | Отводы 90 град. с радиусом кривизны R=1,5 Ду на Ру до 16 МПа (160 кгс/см ), диаметром условного прохода: 80 мм, наружным диаметром 89 мм, толщиной стенки 3,5 мм
|  | (Материалы для строительных работ) | [26 empty] | (Материалы для строительных работ)
|  | Всего по позиции |  |  | 10: 507.6 | [14 empty] | Всего по позиции
5 | ТССЦ-507-2285 | Переходы концентрические на Ру до 16 МПа (160 кгс/см ) диаметром условного прохода: 80х65 мм, наружным диаметром и толщиной стенки 89х3,576х3,5 мм |  |  | 4: шт.; 7: 2; 8: 67.3; 10: 134.6 | [8 empty] | Переходы концентрические на Ру до 16 МПа (160 кгс/см ) диаметром условного прохода: 80х65 мм, наружным диаметром и толщиной стенки 89х3,576х3,5 мм
|  | (Материалы для строительных работ) | [26 empty] | (Материалы для строительных работ)
|  | Всего по позиции |  |  | 10: 134.6 | [14 empty] | Всего по позиции
6 | ТССЦ-507-2291 | Переходы концентрические на Ру до 16 МПа (160 кгс/см ) диаметром условного прохода: 80х40 мм, наружным диаметром и толщиной стенки 89х3,545х2,5 мм |  |  | 4: шт.; 7: 1; 8: 67.3; 10: 67.3 | [8 empty] | Переходы концентрические на Ру до 16 МПа (160 кгс/см ) диаметром условного прохода: 80х40 мм, наружным диаметром и толщиной стенки 89х3,545х2,5 мм
|  | (Материалы для строительных работ) | [26 empty] | (Материалы для строительных работ)
|  | Всего по позиции |  |  | 10: 67.3 | [14 empty] | Всего по позиции
7 | ТССЦ-507-2281 | Переходы концентрические на Ру до 16 МПа (160 кгс/см ) диаметром условного прохода: 65х40 мм, наружным диаметром и толщиной стенки 76х3,545х2,5 мм |  |  | 4: шт.; 7: 1; 8: 63.7; 10: 63.7 | [8 empty] | Переходы концентрические на Ру до 16 МПа (160 кгс/см ) диаметром условного прохода: 65х40 мм, наружным диаметром и толщиной стенки 76х3,545х2,5 мм
|  | (Материалы для строительных работ) | [26 empty] | (Материалы для строительных работ)
|  | Всего по позиции |  |  | 10: 63.7 | [14 empty] | Всего по позиции
Трубопроводная арматура | [20 empty] | Трубопроводная арматура
8 | ТЕР16-05-001-03 | Установка вентилей, задвижек, затворов, клапанов обратных, кранов проходных на трубопроводах из стальных труб диаметром: до 100 мм |  |  | 4: 1 шт.; 7: 4 | [8 empty] | Установка вентилей, задвижек, затворов, клапанов обратных, кранов проходных на трубопроводах из стальных труб диаметром: до 100 мм
| Приказ от 04.08.2020 № 421/пр п.58б | При применении сметных норм, включенных в сборники ГЭСН (ФЕР, ТЕР), аналогичных технологическим процессам в новом строительстве, в том числе по возведению новых конструктивных элементов ОЗП=1,15; ЭМ=1,25 к расх.; ЗПМ=1,25; ТЗ=1,15; ТЗМ=1,25 | [20 empty] | При применении сметных норм, включенных в сборники ГЭСН (ФЕР, ТЕР), аналогичных технологическим процессам в новом строительстве, в том числе по возведению новых конструктивных элементов ОЗП=1,15; ЭМ=1,25 к расх.; ЗПМ=1,25; ТЗ=1,15; ТЗМ=1,25
| 1 | ОТ |  |  | 8: 33.38; 9: 1.15; 10: 153.55; 11: 22.77; 12: 3496.33 | [10 empty] | ОТ
| 2 | ЭМ |  |  | 8: 9.27; 9: 1.25; 10: 46.35 | [10 empty] | ЭМ
| 3 | в т.ч. ОТм |  |  | 8: 0.33; 9: 1.25; 10: 1.65; 11: 22.77; 12: 37.57 | [10 empty] | в т.ч. ОТм
| 4 | М |  |  | 8: 219.7; 10: 878.8 | [10 empty] | М
Н | 302-9009 | Арматура трубопроводная фланцевая |  |  | 4: шт.; 5: 1; 7: 4 | [11 empty] | Арматура трубопроводная фланцевая
|  | ЗТ |  |  | 4: чел.-ч; 5: 2.91; 6: 1.15; 7: 13.386 | [12 empty] | ЗТ
|  | ЗТм |  |  | 4: чел.-ч; 5: 0.02; 6: 1.25; 7: 0.1 | [12 empty] | ЗТм
|  | Итого по расценке |  |  | 8: 262.35; 10: 1078.7 | [13 empty] | Итого по расценке
|  | ФОТ |  |  | 10: 155.2; 12: 3533.9 | [12 empty] | ФОТ
| Приказ № 812/пр от 21.12.2020 Прил. п.16, Приказ № 812/пр от 21.12.2020 п.25 | НР Сантехнические работы - внутренние (трубопроводы, водопровод, канализация, отопление, газоснабжение, вентиляция и кондиционирование воздуха) |  |  | % | 121 | 0.9 | 108.9 |  |  | 169.01 |  | 3848.42 | [12 empty] | НР Сантехнические работы - внутренние (трубопроводы, водопровод, канализация, отопление, газоснабжение, вентиляция и кондиционирование воздуха)
| Приказ № 774/пр от 11.12.2020 Прил. п.16, Приказ № 774/пр от 11.12.2020 п.16 | СП Сантехнические работы - внутренние (трубопроводы, водопровод, канализация, отопление, газоснабжение, вентиляция и кондиционирование воздуха) |  |  | % | 72 | 0.85 | 61.2 |  |  | 94.98 |  | 2162.75 | [12 empty] | СП Сантехнические работы - внутренние (трубопроводы, водопровод, канализация, отопление, газоснабжение, вентиляция и кондиционирование воздуха)
|  | Всего по позиции |  |  | 10: 1342.69 | [14 empty] | Всего по позиции
9 | ТССЦ-507-0986 | Фланцы стальные плоские приварные из стали ВСт3сп2, ВСт3сп3, давлением 1,0 МПа (10 кгс/см2), диаметром 100 мм |  |  | 4: шт.; 7: -8; 8: 83.2; 10: -665.6 | [8 empty] | Фланцы стальные плоские приварные из стали ВСт3сп2, ВСт3сп3, давлением 1,0 МПа (10 кгс/см2), диаметром 100 мм
|  | (Материалы для строительных работ) | [26 empty] | (Материалы для строительных работ)
|  | Всего по позиции |  |  | 10: -665.6 | [14 empty] | Всего по позиции
10 | ТССЦ-302-0203 | Краны шаровые фланцевые "LD" для воды, нефтепродуктов, горюче-смазочных материалов, стандартнопроходные, из стали 20 типа: КШ.Ц.Ф.080/070.016.02, давлением 1,6 МПа (16 кгс/см2), длиной 210 мм, условным диаметром 80 мм |  |  | 4: шт.; 7: 4; 8: 530.12; 10: 2120.48 | [8 empty] | Краны шаровые фланцевые "LD" для воды, нефтепродуктов, горюче-смазочных материалов, стандартнопроходные, из стали 20 типа: КШ.Ц.Ф.080/070.016.02, давлением 1,6 МПа (16 кгс/см2), длиной 210 мм, условным диаметром 80 мм
|  | (Материалы для строительных работ) | [26 empty] | (Материалы для строительных работ)
|  | Всего по позиции |  |  | 10: 2120.48 | [14 empty] | Всего по позиции
11 | ТССЦ-507-1002 | Фланцы стальные плоские приварные из стали ВСт3сп2, ВСт3сп3, давлением: 1,6 МПа (16 кгс/см ), диаметром 80 мм |  |  | 4: шт.; 7: 8; 8: 66.7; 10: 533.6 | [8 empty] | Фланцы стальные плоские приварные из стали ВСт3сп2, ВСт3сп3, давлением: 1,6 МПа (16 кгс/см ), диаметром 80 мм
|  | (Материалы для строительных работ) | [26 empty] | (Материалы для строительных работ)
|  | Всего по позиции |  |  | 10: 533.6 | [14 empty] | Всего по позиции
12 | ТЕРм12-12-003-02 | Арматура фланцевая с электрическим приводом на условное давление до 4 МПа, диаметр условного прохода: 40 мм |  |  | 4: 1 шт.; 7: 1 | [8 empty] | Арматура фланцевая с электрическим приводом на условное давление до 4 МПа, диаметр условного прохода: 40 мм
| 1 | ОТ |  |  | 8: 53.5; 10: 53.5; 11: 22.77; 12: 1218.2 | [10 empty] | ОТ
| 2 | ЭМ |  |  | 8: 3.1; 10: 3.1 | [10 empty] | ЭМ
| 4 | М |  |  | 8: 5.38; 10: 5.38 | [10 empty] | М
|  | ЗТ |  |  | 4: чел.-ч; 5: 4.4; 7: 4.4 | [12 empty] | ЗТ
|  | Итого по расценке |  |  | 8: 61.98; 10: 61.98 | [13 empty] | Итого по расценке
|  | ФОТ |  |  | 10: 53.5; 12: 1218.2 | [12 empty] | ФОТ
| Приказ № 812/пр от 21.12.2020 Прил. п.54 | НР Технологические трубопроводы |  |  | 4: %; 5: 90; 7: 90; 10: 48.15; 12: 1096.38 | [12 empty] | НР Технологические трубопроводы
| Приказ № 774/пр от 11.12.2020 Прил. п.54 | СП Технологические трубопроводы |  |  | 4: %; 5: 46; 7: 46; 10: 24.61; 12: 560.37 | [12 empty] | СП Технологические трубопроводы
|  | Всего по позиции |  |  | 10: 134.74 | [14 empty] | Всего по позиции
13 О | ТЦ_69.1.03.03_74_7447142583_31.10.2022_02 | Клапан регулирующий двухходовой фланцевый VFM- 2R Ду 40мм |  |  | 1шт. |  |  | 1 | 36543.33 | 1.012 | 6580.4 | 5.62 | 36981.85 | [8 empty] | Клапан регулирующий двухходовой фланцевый VFM- 2R Ду 40мм
|  | (Инженерное оборудование) | [26 empty] | (Инженерное оборудование)
|  | Цена=43852/1,2 | [27 empty] | Цена=43852/1,2
| Приказ от 04.08.2020 № 421/пр п.92в | Заготовительно-складские расходы для оборудования - 1,2% ПЗ=1,2% (ОЗП=1,2%; ЭМ=1,2%; МАТ=1,2%) | [20 empty] | Заготовительно-складские расходы для оборудования - 1,2% ПЗ=1,2% (ОЗП=1,2%; ЭМ=1,2%; МАТ=1,2%)
|  | Всего по позиции |  |  | 10: 6580.4; 12: 36981.85 | [14 empty] | Всего по позиции
14 | ТССЦ-507-0999 | Фланцы стальные плоские приварные из стали ВСт3сп2, ВСт3сп3, давлением: 1,6 МПа (16 кгс/см ), диаметром 40 мм |  |  | 4: шт.; 7: 2; 8: 45.3; 10: 90.6 | [8 empty] | Фланцы стальные плоские приварные из стали ВСт3сп2, ВСт3сп3, давлением: 1,6 МПа (16 кгс/см ), диаметром 40 мм
|  | (Материалы для строительных работ) | [26 empty] | (Материалы для строительных работ)
|  | Всего по позиции |  |  | 10: 90.6 | [14 empty] | Всего по позиции
15 | ТЕРм11-05-001-01 | Механизм исполнительный, масса: до 20 кг |  |  | 4: 1 шт.; 7: 1 | [8 empty] | Механизм исполнительный, масса: до 20 кг
| 1 | ОТ |  |  | 8: 6.36; 10: 6.36; 11: 22.77; 12: 144.82 | [10 empty] | ОТ
| 2 | ЭМ |  |  | 8: 32.49; 10: 32.49 | [10 empty] | ЭМ
| 3 | в т.ч. ОТм |  |  | 8: 3.76; 10: 3.76; 11: 22.77; 12: 85.62 | [10 empty] | в т.ч. ОТм
| 4 | М |  |  | 8: 8.74; 10: 8.74 | [10 empty] | М
|  | ЗТ |  |  | 4: чел.-ч; 5: 0.59; 7: 0.59 | [12 empty] | ЗТ
|  | ЗТм |  |  | 4: чел.-ч; 5: 0.23; 7: 0.23 | [12 empty] | ЗТм
|  | Итого по расценке |  |  | 8: 47.59; 10: 47.59 | [13 empty] | Итого по расценке
|  | ФОТ |  |  | 10: 10.12; 12: 230.44 | [12 empty] | ФОТ
| Приказ № 812/пр от 21.12.2020 Прил. п.53 | НР Приборы, средства автоматизации и вычислительной техники |  |  | 4: %; 5: 90; 7: 90; 10: 9.11; 12: 207.4 | [12 empty] | НР Приборы, средства автоматизации и вычислительной техники
| Приказ № 774/пр от 11.12.2020 Прил. п.53 | СП Приборы, средства автоматизации и вычислительной техники |  |  | 4: %; 5: 46; 7: 46; 10: 4.66; 12: 106 | [12 empty] | СП Приборы, средства автоматизации и вычислительной техники
|  | Всего по позиции |  |  | 10: 61.36 | [14 empty] | Всего по позиции
16 О | ТЦ_69.3.01.02_74_7447142583_31.10.2022_02 | Электропривод ARV-1000R 220 В |  |  | 1шт. |  |  | 1 | 37870 | 1.012 | 6819.3 | 5.62 | 38324.44 | [8 empty] | Электропривод ARV-1000R 220 В
|  | (Инженерное оборудование) | [26 empty] | (Инженерное оборудование)
|  | Цена=45444/1,2 | [27 empty] | Цена=45444/1,2
| Приказ от 04.08.2020 № 421/пр п.92в | Заготовительно-складские расходы для оборудования - 1,2% ПЗ=1,2% (ОЗП=1,2%; ЭМ=1,2%; МАТ=1,2%) | [20 empty] | Заготовительно-складские расходы для оборудования - 1,2% ПЗ=1,2% (ОЗП=1,2%; ЭМ=1,2%; МАТ=1,2%)
|  | Всего по позиции |  |  | 10: 6819.3; 12: 38324.44 | [14 empty] | Всего по позиции
17 | ТССЦ-302-1833 | Кран шаровой муфтовый 11Б27П1, диаметром 25 мм |  |  | 4: шт.; 7: 3; 8: 60.8; 10: 182.4 | [8 empty] | Кран шаровой муфтовый 11Б27П1, диаметром 25 мм
|  | (Материалы для строительных работ) | [26 empty] | (Материалы для строительных работ)
|  | Всего по позиции |  |  | 10: 182.4 | [14 empty] | Всего по позиции
18 | ТЕР18-07-001-02 | Установка манометров: с трехходовым краном |  |  | 4: 1 компл.; 7: 3 | [8 empty] | Установка манометров: с трехходовым краном
| Приказ от 04.08.2020 № 421/пр п.58б | При применении сметных норм, включенных в сборники ГЭСН (ФЕР, ТЕР), аналогичных технологическим процессам в новом строительстве, в том числе по возведению новых конструктивных элементов ОЗП=1,15; ЭМ=1,25 к расх.; ЗПМ=1,25; ТЗ=1,15; ТЗМ=1,25 | [20 empty] | При применении сметных норм, включенных в сборники ГЭСН (ФЕР, ТЕР), аналогичных технологическим процессам в новом строительстве, в том числе по возведению новых конструктивных элементов ОЗП=1,15; ЭМ=1,25 к расх.; ЗПМ=1,25; ТЗ=1,15; ТЗМ=1,25
| 1 | ОТ |  |  | 8: 2.76; 9: 1.15; 10: 9.52; 11: 22.77; 12: 216.77 | [10 empty] | ОТ
| 4 | М |  |  | 8: 207.09; 10: 621.27 | [10 empty] | М
|  | ЗТ |  |  | 4: чел.-ч; 5: 0.22; 6: 1.15; 7: 0.759 | [12 empty] | ЗТ
|  | Итого по расценке |  |  | 8: 209.85; 10: 630.79 | [13 empty] | Итого по расценке
|  | ФОТ |  |  | 10: 9.52; 12: 216.77 | [12 empty] | ФОТ
| Приказ № 812/пр от 21.12.2020 Прил. п.16, Приказ № 812/пр от 21.12.2020 п.25 | НР Сантехнические работы - внутренние (трубопроводы, водопровод, канализация, отопление, газоснабжение, вентиляция и кондиционирование воздуха) |  |  | % | 121 | 0.9 | 108.9 |  |  | 10.37 |  | 236.06 | [12 empty] | НР Сантехнические работы - внутренние (трубопроводы, водопровод, канализация, отопление, газоснабжение, вентиляция и кондиционирование воздуха)
| Приказ № 774/пр от 11.12.2020 Прил. п.16, Приказ № 774/пр от 11.12.2020 п.16 | СП Сантехнические работы - внутренние (трубопроводы, водопровод, канализация, отопление, газоснабжение, вентиляция и кондиционирование воздуха) |  |  | % | 72 | 0.85 | 61.2 |  |  | 5.83 |  | 132.66 | [12 empty] | СП Сантехнические работы - внутренние (трубопроводы, водопровод, канализация, отопление, газоснабжение, вентиляция и кондиционирование воздуха)
|  | Всего по позиции |  |  | 10: 646.99 | [14 empty] | Всего по позиции
19 | ТЕР18-07-001-04 | Установка термометров в оправе прямых и угловых |  |  | 4: 1 компл.; 7: 3 | [8 empty] | Установка термометров в оправе прямых и угловых
| Приказ от 04.08.2020 № 421/пр п.58б | При применении сметных норм, включенных в сборники ГЭСН (ФЕР, ТЕР), аналогичных технологическим процессам в новом строительстве, в том числе по возведению новых конструктивных элементов ОЗП=1,15; ЭМ=1,25 к расх.; ЗПМ=1,25; ТЗ=1,15; ТЗМ=1,25 | [20 empty] | При применении сметных норм, включенных в сборники ГЭСН (ФЕР, ТЕР), аналогичных технологическим процессам в новом строительстве, в том числе по возведению новых конструктивных элементов ОЗП=1,15; ЭМ=1,25 к расх.; ЗПМ=1,25; ТЗ=1,15; ТЗМ=1,25
| 1 | ОТ |  |  | 8: 3.69; 9: 1.15; 10: 12.73; 11: 22.77; 12: 289.86 | [10 empty] | ОТ
| 4 | М |  |  | 8: 263.66; 10: 4.98 | [10 empty] | М
|  | ЗТ |  |  | 4: чел.-ч; 5: 0.31; 6: 1.15; 7: 1.0695 | [12 empty] | ЗТ
|  | Итого по расценке |  |  | 8: 5.35; 10: 17.71 | [13 empty] | Итого по расценке
|  | ФОТ |  |  | 10: 12.73; 12: 289.86 | [12 empty] | ФОТ
| Приказ № 812/пр от 21.12.2020 Прил. п.16, Приказ № 812/пр от 21.12.2020 п.25 | НР Сантехнические работы - внутренние (трубопроводы, водопровод, канализация, отопление, газоснабжение, вентиляция и кондиционирование воздуха) |  |  | % | 121 | 0.9 | 108.9 |  |  | 13.86 |  | 315.66 | [12 empty] | НР Сантехнические работы - внутренние (трубопроводы, водопровод, канализация, отопление, газоснабжение, вентиляция и кондиционирование воздуха)
| Приказ № 774/пр от 11.12.2020 Прил. п.16, Приказ № 774/пр от 11.12.2020 п.16 | СП Сантехнические работы - внутренние (трубопроводы, водопровод, канализация, отопление, газоснабжение, вентиляция и кондиционирование воздуха) |  |  | % | 72 | 0.85 | 61.2 |  |  | 7.79 |  | 177.39 | [12 empty] | СП Сантехнические работы - внутренние (трубопроводы, водопровод, канализация, отопление, газоснабжение, вентиляция и кондиционирование воздуха)
|  | Всего по позиции |  |  | 10: 39.36 | [14 empty] | Всего по позиции
20 | ТССЦ-301-7173 | Термометр биметаллический показывающий ТБП до 250 град С, с гильзой, длина штока 150 мм (класс точности 1,5) |  |  | 4: компл.; 7: 3; 8: 95.83; 10: 287.49 | [8 empty] | Термометр биметаллический показывающий ТБП до 250 град С, с гильзой, длина штока 150 мм (класс точности 1,5)
|  | (Материалы для строительных работ) | [26 empty] | (Материалы для строительных работ)
|  | Всего по позиции |  |  | 10: 287.49 | [14 empty] | Всего по позиции
21 | ТЕРм11-02-001-01 | Прибор, устанавливаемый на резьбовых соединениях, масса: до 1,5 кг (датчик температуры регулятора) |  |  | 4: 1 шт.; 7: 1 | [8 empty] | Прибор, устанавливаемый на резьбовых соединениях, масса: до 1,5 кг (датчик температуры регулятора)
| 1 | ОТ |  |  | 8: 12.92; 10: 12.92; 11: 22.77; 12: 294.19 | [10 empty] | ОТ
| 4 | М |  |  | 8: 1.31; 10: 1.31 | [10 empty] | М
|  | ЗТ |  |  | 4: чел.-ч; 5: 1.03; 7: 1.03 | [12 empty] | ЗТ
|  | Итого по расценке |  |  | 8: 14.23; 10: 14.23 | [13 empty] | Итого по расценке
|  | ФОТ |  |  | 10: 12.92; 12: 294.19 | [12 empty] | ФОТ
| Приказ № 812/пр от 21.12.2020 Прил. п.53 | НР Приборы, средства автоматизации и вычислительной техники |  |  | 4: %; 5: 90; 7: 90; 10: 11.63; 12: 264.77 | [12 empty] | НР Приборы, средства автоматизации и вычислительной техники
| Приказ № 774/пр от 11.12.2020 Прил. п.53 | СП Приборы, средства автоматизации и вычислительной техники |  |  | 4: %; 5: 46; 7: 46; 10: 5.94; 12: 135.33 | [12 empty] | СП Приборы, средства автоматизации и вычислительной техники
|  | Всего по позиции |  |  | 10: 31.8 | [14 empty] | Всего по позиции
22 О | ТЦ_63.4.03.01_74_7447284820_31.10.2022_02 | Термометр сопротивления ДТС3105 Pt100 B3.70 |  |  | шт |  |  | 1 | 1498.65 | 1.012 | 269.86 | 5.62 | 1516.63 | [8 empty] | Термометр сопротивления ДТС3105 Pt100 B3.70
|  | (Инженерное оборудование) | [26 empty] | (Инженерное оборудование)
|  | Цена=1798,38/1,2 | [27 empty] | Цена=1798,38/1,2
| Приказ от 04.08.2020 № 421/пр п.92в | Заготовительно-складские расходы для оборудования - 1,2% ПЗ=1,2% (ОЗП=1,2%; ЭМ=1,2%; МАТ=1,2%) | [20 empty] | Заготовительно-складские расходы для оборудования - 1,2% ПЗ=1,2% (ОЗП=1,2%; ЭМ=1,2%; МАТ=1,2%)
|  | Всего по позиции |  |  | 10: 269.86; 12: 1516.63 | [14 empty] | Всего по позиции
23 | ТЕРм12-10-001-01 | Бобышки, штуцеры на условное давление: до 10 МПа |  |  | 4: 100 шт.; 7: 0.07 | [8 empty] | Бобышки, штуцеры на условное давление: до 10 МПа
| 1 | ОТ |  |  | 8: 795.26; 10: 55.67; 11: 22.77; 12: 1267.61 | [10 empty] | ОТ
| 2 | ЭМ |  |  | 8: 430.27; 10: 30.12 | [10 empty] | ЭМ
| 4 | М |  |  | 8: 2433.91; 10: 170.37 | [10 empty] | М
|  | ЗТ |  |  | 4: чел.-ч; 5: 65.4; 7: 4.578 | [12 empty] | ЗТ
|  | Итого по расценке |  |  | 8: 3659.44; 10: 256.16 | [13 empty] | Итого по расценке
|  | ФОТ |  |  | 10: 55.67; 12: 1267.61 | [12 empty] | ФОТ
| Приказ № 812/пр от 21.12.2020 Прил. п.54 | НР Технологические трубопроводы |  |  | 4: %; 5: 90; 7: 90; 10: 50.1; 12: 1140.85 | [12 empty] | НР Технологические трубопроводы
| Приказ № 774/пр от 11.12.2020 Прил. п.54 | СП Технологические трубопроводы |  |  | 4: %; 5: 46; 7: 46; 10: 25.61; 12: 583.1 | [12 empty] | СП Технологические трубопроводы
|  | Всего по позиции |  |  | 10: 331.87 | [14 empty] | Всего по позиции
24 | ТЕР18-02-001-03 | Установка водоподогревателей скоростных односекционных поверхностью нагрева одной секции: до 12 м2 |  |  | 4: 1 водоподогреватель; 7: 1 | [8 empty] | Установка водоподогревателей скоростных односекционных поверхностью нагрева одной секции: до 12 м2
| Приказ от 04.08.2020 № 421/пр п.58б | При применении сметных норм, включенных в сборники ГЭСН (ФЕР, ТЕР), аналогичных технологическим процессам в новом строительстве, в том числе по возведению новых конструктивных элементов ОЗП=1,15; ЭМ=1,25 к расх.; ЗПМ=1,25; ТЗ=1,15; ТЗМ=1,25 | [20 empty] | При применении сметных норм, включенных в сборники ГЭСН (ФЕР, ТЕР), аналогичных технологическим процессам в новом строительстве, в том числе по возведению новых конструктивных элементов ОЗП=1,15; ЭМ=1,25 к расх.; ЗПМ=1,25; ТЗ=1,15; ТЗМ=1,25
| 1 | ОТ |  |  | 8: 217.42; 9: 1.15; 10: 250.03; 11: 22.77; 12: 5693.18 | [10 empty] | ОТ
| 2 | ЭМ |  |  | 8: 130.29; 9: 1.25; 10: 162.86 | [10 empty] | ЭМ
| 3 | в т.ч. ОТм |  |  | 8: 2.29; 9: 1.25; 10: 2.86; 11: 22.77; 12: 65.12 | [10 empty] | в т.ч. ОТм
| 4 | М |  |  | 8: 1041.02; 10: 197.02 | [10 empty] | М
Н | 301-9060 | Водоподогреватели односекционные |  |  | 4: шт.; 5: 1; 7: 1 | [11 empty] | Водоподогреватели односекционные
|  | ЗТ |  |  | 4: чел.-ч; 5: 17.88; 6: 1.15; 7: 20.562 | [12 empty] | ЗТ
|  | ЗТм |  |  | 4: чел.-ч; 5: 0.14; 6: 1.25; 7: 0.175 | [12 empty] | ЗТм
|  | Итого по расценке |  |  | 8: 544.73; 10: 609.91 | [13 empty] | Итого по расценке
|  | ФОТ |  |  | 10: 252.89; 12: 5758.3 | [12 empty] | ФОТ
| Приказ № 812/пр от 21.12.2020 Прил. п.16, Приказ № 812/пр от 21.12.2020 п.25 | НР Сантехнические работы - внутренние (трубопроводы, водопровод, канализация, отопление, газоснабжение, вентиляция и кондиционирование воздуха) |  |  | % | 121 | 0.9 | 108.9 |  |  | 275.4 |  | 6270.79 | [12 empty] | НР Сантехнические работы - внутренние (трубопроводы, водопровод, канализация, отопление, газоснабжение, вентиляция и кондиционирование воздуха)
| Приказ № 774/пр от 11.12.2020 Прил. п.16, Приказ № 774/пр от 11.12.2020 п.16 | СП Сантехнические работы - внутренние (трубопроводы, водопровод, канализация, отопление, газоснабжение, вентиляция и кондиционирование воздуха) |  |  | % | 72 | 0.85 | 61.2 |  |  | 154.77 |  | 3524.08 | [12 empty] | СП Сантехнические работы - внутренние (трубопроводы, водопровод, канализация, отопление, газоснабжение, вентиляция и кондиционирование воздуха)
|  | Всего по позиции |  |  | 10: 1040.08 | [14 empty] | Всего по позиции
25 | ТССЦ-507-1001 | Фланцы стальные плоские приварные из стали ВСт3сп2, ВСт3сп3, давлением: 1,6 МПа (16 кгс/см ), диаметром 65 мм |  |  | 4: шт.; 7: 6; 8: 62.5; 10: 375 | [8 empty] | Фланцы стальные плоские приварные из стали ВСт3сп2, ВСт3сп3, давлением: 1,6 МПа (16 кгс/см ), диаметром 65 мм
|  | (Материалы для строительных работ) | [26 empty] | (Материалы для строительных работ)
|  | Всего по позиции |  |  | 10: 375 | [14 empty] | Всего по позиции
26 О | ТЦ_64.5.04.01_74_7449020291_01.11.2022_02 | Пластинчатый теплообменник ТПР19 расчет 37459 |  |  | шт |  |  | 1 | 171250 | 1.012 | 30837.19 | 5.62 | 173305 | [8 empty] | Пластинчатый теплообменник ТПР19 расчет 37459
|  | (Инженерное оборудование) | [26 empty] | (Инженерное оборудование)
|  | Цена=205500/1,2 | [27 empty] | Цена=205500/1,2
| Приказ от 04.08.2020 № 421/пр п.92в | Заготовительно-складские расходы для оборудования - 1,2% ПЗ=1,2% (ОЗП=1,2%; ЭМ=1,2%; МАТ=1,2%) | [20 empty] | Заготовительно-складские расходы для оборудования - 1,2% ПЗ=1,2% (ОЗП=1,2%; ЭМ=1,2%; МАТ=1,2%)
|  | Всего по позиции |  |  | 10: 30837.19; 12: 173305 | [14 empty] | Всего по позиции
27 | ТЕР16-07-005-02 | Гидравлическое испытание трубопроводов систем отопления, водопровода и горячего водоснабжения диаметром: до 100 мм |  |  | 4: 100 м трубопровода; 7: 0.062 | [8 empty] | Гидравлическое испытание трубопроводов систем отопления, водопровода и горячего водоснабжения диаметром: до 100 мм
| Приказ от 04.08.2020 № 421/пр п.58б | При применении сметных норм, включенных в сборники ГЭСН (ФЕР, ТЕР), аналогичных технологическим процессам в новом строительстве, в том числе по возведению новых конструктивных элементов ОЗП=1,15; ЭМ=1,25 к расх.; ЗПМ=1,25; ТЗ=1,15; ТЗМ=1,25 | [20 empty] | При применении сметных норм, включенных в сборники ГЭСН (ФЕР, ТЕР), аналогичных технологическим процессам в новом строительстве, в том числе по возведению новых конструктивных элементов ОЗП=1,15; ЭМ=1,25 к расх.; ЗПМ=1,25; ТЗ=1,15; ТЗМ=1,25
| 1 | ОТ |  |  | 8: 73.75; 9: 1.15; 10: 5.26; 11: 22.77; 12: 119.77 | [10 empty] | ОТ
| 2 | ЭМ |  |  | 8: 14.81; 9: 1.25; 10: 1.15 | [10 empty] | ЭМ
| 4 | М |  |  | 8: 14.18; 10: 0.88 | [10 empty] | М
|  | ЗТ |  |  | 4: чел.-ч; 5: 5.01; 6: 1.15; 7: 0.35721 | [12 empty] | ЗТ
|  | Итого по расценке |  |  | 8: 102.74; 10: 7.29 | [13 empty] | Итого по расценке
|  | ФОТ |  |  | 10: 5.26; 12: 119.77 | [12 empty] | ФОТ
| Приказ № 812/пр от 21.12.2020 Прил. п.16, Приказ № 812/пр от 21.12.2020 п.25 | НР Сантехнические работы - внутренние (трубопроводы, водопровод, канализация, отопление, газоснабжение, вентиляция и кондиционирование воздуха) |  |  | % | 121 | 0.9 | 108.9 |  |  | 5.73 |  | 130.43 | [12 empty] | НР Сантехнические работы - внутренние (трубопроводы, водопровод, канализация, отопление, газоснабжение, вентиляция и кондиционирование воздуха)
| Приказ № 774/пр от 11.12.2020 Прил. п.16, Приказ № 774/пр от 11.12.2020 п.16 | СП Сантехнические работы - внутренние (трубопроводы, водопровод, канализация, отопление, газоснабжение, вентиляция и кондиционирование воздуха) |  |  | % | 72 | 0.85 | 61.2 |  |  | 3.22 |  | 73.3 | [12 empty] | СП Сантехнические работы - внутренние (трубопроводы, водопровод, канализация, отопление, газоснабжение, вентиляция и кондиционирование воздуха)
|  | Всего по позиции |  |  | 10: 16.24 | [14 empty] | Всего по позиции
28 | ТЕР16-07-005-01 | Гидравлическое испытание трубопроводов систем отопления, водопровода и горячего водоснабжения диаметром: до 50 мм |  |  | 4: 100 м трубопровода; 7: 0.002 | [8 empty] | Гидравлическое испытание трубопроводов систем отопления, водопровода и горячего водоснабжения диаметром: до 50 мм
| Приказ от 04.08.2020 № 421/пр п.58б | При применении сметных норм, включенных в сборники ГЭСН (ФЕР, ТЕР), аналогичных технологическим процессам в новом строительстве, в том числе по возведению новых конструктивных элементов ОЗП=1,15; ЭМ=1,25 к расх.; ЗПМ=1,25; ТЗ=1,15; ТЗМ=1,25 | [20 empty] | При применении сметных норм, включенных в сборники ГЭСН (ФЕР, ТЕР), аналогичных технологическим процессам в новом строительстве, в том числе по возведению новых конструктивных элементов ОЗП=1,15; ЭМ=1,25 к расх.; ЗПМ=1,25; ТЗ=1,15; ТЗМ=1,25
| 1 | ОТ |  |  | 8: 73.75; 9: 1.15; 10: 0.17; 11: 22.77; 12: 3.87 | [10 empty] | ОТ
| 2 | ЭМ |  |  | 8: 14.81; 9: 1.25; 10: 0.04 | [10 empty] | ЭМ
| 4 | М |  |  | 8: 5.47; 10: 0.01 | [10 empty] | М
|  | ЗТ |  |  | 4: чел.-ч; 5: 5.01; 6: 1.15; 7: 0.011523 | [12 empty] | ЗТ
|  | Итого по расценке |  |  | 8: 94.03; 10: 0.22 | [13 empty] | Итого по расценке
|  | ФОТ |  |  | 10: 0.17; 12: 3.87 | [12 empty] | ФОТ
| Приказ № 812/пр от 21.12.2020 Прил. п.16, Приказ № 812/пр от 21.12.2020 п.25 | НР Сантехнические работы - внутренние (трубопроводы, водопровод, канализация, отопление, газоснабжение, вентиляция и кондиционирование воздуха) |  |  | % | 121 | 0.9 | 108.9 |  |  | 0.19 |  | 4.21 | [12 empty] | НР Сантехнические работы - внутренние (трубопроводы, водопровод, канализация, отопление, газоснабжение, вентиляция и кондиционирование воздуха)
| Приказ № 774/пр от 11.12.2020 Прил. п.16, Приказ № 774/пр от 11.12.2020 п.16 | СП Сантехнические работы - внутренние (трубопроводы, водопровод, канализация, отопление, газоснабжение, вентиляция и кондиционирование воздуха) |  |  | % | 72 | 0.85 | 61.2 |  |  | 0.1 |  | 2.37 | [12 empty] | СП Сантехнические работы - внутренние (трубопроводы, водопровод, канализация, отопление, газоснабжение, вентиляция и кондиционирование воздуха)
|  | Всего по позиции |  |  | 10: 0.51 | [14 empty] | Всего по позиции
Общестроительные работы | [20 empty] | Общестроительные работы
29 | ТЕР13-03-002-04 | Огрунтовка металлических поверхностей за два раза: грунтовкой ГФ-021 |  |  | 4: 100 м2 окрашиваемой поверхности; 7: 0.0352 | [8 empty] | Огрунтовка металлических поверхностей за два раза: грунтовкой ГФ-021
| Приказ от 04.08.2020 № 421/пр п.58б | При применении сметных норм, включенных в сборники ГЭСН (ФЕР, ТЕР), аналогичных технологическим процессам в новом строительстве, в том числе по возведению новых конструктивных элементов ОЗП=1,15; ЭМ=1,25 к расх.; ЗПМ=1,25; ТЗ=1,15; ТЗМ=1,25 | [20 empty] | При применении сметных норм, включенных в сборники ГЭСН (ФЕР, ТЕР), аналогичных технологическим процессам в новом строительстве, в том числе по возведению новых конструктивных элементов ОЗП=1,15; ЭМ=1,25 к расх.; ЗПМ=1,25; ТЗ=1,15; ТЗМ=1,25
| 1 | ОТ |  |  | 8: 71.47; 9: 1.15; 10: 2.89; 11: 22.77; 12: 65.81 | [10 empty] | ОТ
| 2 | ЭМ |  |  | 8: 10.15; 9: 1.25; 10: 0.45 | [10 empty] | ЭМ
| 3 | в т.ч. ОТм |  |  | 8: 0.12; 9: 1.25; 10: 0.01; 11: 22.77; 12: 0.23 | [10 empty] | в т.ч. ОТм
| 4 | М |  |  | 8: 250.36; 10: 8.81 | [10 empty] | М
|  | ЗТ |  |  | 4: чел.-ч; 5: 5.31; 6: 1.15; 7: 0.21495 | [12 empty] | ЗТ
|  | ЗТм |  |  | 4: чел.-ч; 5: 0.01; 6: 1.25; 7: 0.00044 | [12 empty] | ЗТм
|  | Итого по расценке |  |  | 8: 331.98; 10: 12.15 | [13 empty] | Итого по расценке
|  | ФОТ |  |  | 10: 2.9; 12: 66.04 | [12 empty] | ФОТ
| Приказ № 812/пр от 21.12.2020 Прил. п.13, Приказ № 812/пр от 21.12.2020 п.25 | НР Защита строительных конструкций и оборудования от коррозии |  |  | % | 94 | 0.9 | 84.6 |  |  | 2.45 |  | 55.87 | [12 empty] | НР Защита строительных конструкций и оборудования от коррозии
| Приказ № 774/пр от 11.12.2020 Прил. п.13, Приказ № 774/пр от 11.12.2020 п.16 | СП Защита строительных конструкций и оборудования от коррозии |  |  | % | 51 | 0.85 | 43.35 |  |  | 1.26 |  | 28.63 | [12 empty] | СП Защита строительных конструкций и оборудования от коррозии
|  | Всего по позиции |  |  | 10: 15.86 | [14 empty] | Всего по позиции
30 | ТЕР13-03-004-23 | Окраска металлических огрунтованных поверхностей: краской БТ-177 серебристой |  |  | 4: 100 м2 окрашиваемой поверхности; 7: 0.0176 | [8 empty] | Окраска металлических огрунтованных поверхностей: краской БТ-177 серебристой
| Приказ от 04.08.2020 № 421/пр п.58б | При применении сметных норм, включенных в сборники ГЭСН (ФЕР, ТЕР), аналогичных технологическим процессам в новом строительстве, в том числе по возведению новых конструктивных элементов ОЗП=1,15; ЭМ=1,25 к расх.; ЗПМ=1,25; ТЗ=1,15; ТЗМ=1,25 | [20 empty] | При применении сметных норм, включенных в сборники ГЭСН (ФЕР, ТЕР), аналогичных технологическим процессам в новом строительстве, в том числе по возведению новых конструктивных элементов ОЗП=1,15; ЭМ=1,25 к расх.; ЗПМ=1,25; ТЗ=1,15; ТЗМ=1,25
| 1 | ОТ |  |  | 8: 33.03; 9: 1.15; 10: 0.67; 11: 22.77; 12: 15.26 | [10 empty] | ОТ
| 2 | ЭМ |  |  | 8: 13.17; 9: 1.25; 10: 0.29 | [10 empty] | ЭМ
| 3 | в т.ч. ОТм |  |  | 8: 0.12; 9: 1.25; 10: 0; 11: 22.77 | [10 empty] | в т.ч. ОТм
| 4 | М |  |  | 8: 373.41; 10: 6.57 | [10 empty] | М
|  | ЗТ |  |  | 4: чел.-ч; 5: 2.88; 6: 1.15; 7: 0.058291 | [12 empty] | ЗТ
|  | ЗТм |  |  | 4: чел.-ч; 5: 0.01; 6: 1.25; 7: 0.00022 | [12 empty] | ЗТм
|  | Итого по расценке |  |  | 8: 419.61; 10: 7.53 | [13 empty] | Итого по расценке
|  | ФОТ |  |  | 10: 0.67; 12: 15.26 | [12 empty] | ФОТ
| Приказ № 812/пр от 21.12.2020 Прил. п.13, Приказ № 812/пр от 21.12.2020 п.25 | НР Защита строительных конструкций и оборудования от коррозии |  |  | % | 94 | 0.9 | 84.6 |  |  | 0.57 |  | 12.91 | [12 empty] | НР Защита строительных конструкций и оборудования от коррозии
| Приказ № 774/пр от 11.12.2020 Прил. п.13, Приказ № 774/пр от 11.12.2020 п.16 | СП Защита строительных конструкций и оборудования от коррозии |  |  | % | 51 | 0.85 | 43.35 |  |  | 0.29 |  | 6.62 | [12 empty] | СП Защита строительных конструкций и оборудования от коррозии
|  | Всего по позиции |  |  | 10: 8.39 | [14 empty] | Всего по позиции
31 | ТЕР26-01-017-01 | Изоляция трубопроводов изделиями из вспененного каучука («Армофлекс»), вспененного полиэтилена («Термофлекс»): трубками |  |  | 4: 10 м трубопровода; 7: 0.64 | [8 empty] | Изоляция трубопроводов изделиями из вспененного каучука («Армофлекс»), вспененного полиэтилена («Термофлекс»): трубками
| Приказ от 04.08.2020 № 421/пр п.58б | При применении сметных норм, включенных в сборники ГЭСН (ФЕР, ТЕР), аналогичных технологическим процессам в новом строительстве, в том числе по возведению новых конструктивных элементов ОЗП=1,15; ЭМ=1,25 к расх.; ЗПМ=1,25; ТЗ=1,15; ТЗМ=1,25 | [20 empty] | При применении сметных норм, включенных в сборники ГЭСН (ФЕР, ТЕР), аналогичных технологическим процессам в новом строительстве, в том числе по возведению новых конструктивных элементов ОЗП=1,15; ЭМ=1,25 к расх.; ЗПМ=1,25; ТЗ=1,15; ТЗМ=1,25
| 1 | ОТ |  |  | 8: 44.14; 9: 1.15; 10: 32.49; 11: 22.77; 12: 739.8 | [10 empty] | ОТ
| 2 | ЭМ |  |  | 8: 26.58; 9: 1.25; 10: 21.26 | [10 empty] | ЭМ
| 4 | М |  |  | 8: 587.19; 10: 49.66 | [10 empty] | М
Н | 104-9400 | Трубки из вспененного каучука, полиэтилена |  |  | 4: м; 5: 11; 7: 7.04 | [11 empty] | Трубки из вспененного каучука, полиэтилена
|  | ЗТ |  |  | 4: чел.-ч; 5: 3.52; 6: 1.15; 7: 2.5907 | [12 empty] | ЗТ
|  | Итого по расценке |  |  | 8: 148.32; 10: 103.41 | [13 empty] | Итого по расценке
|  | ФОТ |  |  | 10: 32.49; 12: 739.8 | [12 empty] | ФОТ
| Приказ № 812/пр от 21.12.2020 Прил. п.20, Приказ № 812/пр от 21.12.2020 п.25 | НР Теплоизоляционные работы |  |  | % | 97 | 0.9 | 87.3 |  |  | 28.36 |  | 645.85 | [12 empty] | НР Теплоизоляционные работы
| Приказ № 774/пр от 11.12.2020 Прил. п.20, Приказ № 774/пр от 11.12.2020 п.16 | СП Теплоизоляционные работы |  |  | % | 55 | 0.85 | 46.75 |  |  | 15.19 |  | 345.86 | [12 empty] | СП Теплоизоляционные работы
|  | Всего по позиции |  |  | 10: 146.96 | [14 empty] | Всего по позиции
32 | ТССЦ-104-0819 | Трубки высокотемпературные из вспененного каучука К-FLEX SOLAR HT, толщиной: 13 мм диаметром 89 мм |  |  | 4: м; 7: 2.2; 8: 90.76; 10: 199.67 | [8 empty] | Трубки высокотемпературные из вспененного каучука К-FLEX SOLAR HT, толщиной: 13 мм диаметром 89 мм
|  | (Материалы для строительных работ) | [26 empty] | (Материалы для строительных работ)
|  | Всего по позиции |  |  | 10: 199.67 | [14 empty] | Всего по позиции
33 | ТССЦ-104-0283 | Трубки из вспененного полиэтилена, внутренний диаметр: 89 мм, толщина 13 мм |  |  | 4: м; 7: 4.4; 8: 24.5; 10: 107.8 | [8 empty] | Трубки из вспененного полиэтилена, внутренний диаметр: 89 мм, толщина 13 мм
|  | (Материалы для строительных работ) | [26 empty] | (Материалы для строительных работ)
|  | Всего по позиции |  |  | 10: 107.8 | [14 empty] | Всего по позиции
34 | ТССЦ-104-0818 | Трубки высокотемпературные из вспененного каучука К-FLEX SOLAR HT, толщиной: 13 мм диаметром 76 мм |  |  | 4: м; 7: 0.22; 8: 81.06; 10: 17.83 | [8 empty] | Трубки высокотемпературные из вспененного каучука К-FLEX SOLAR HT, толщиной: 13 мм диаметром 76 мм
|  | (Материалы для строительных работ) | [26 empty] | (Материалы для строительных работ)
|  | Всего по позиции |  |  | 10: 17.83 | [14 empty] | Всего по позиции
35 | ТССЦ-104-0814 | Трубки высокотемпературные из вспененного каучука К-FLEX SOLAR HT, толщиной: 13 мм диаметром 48 мм |  |  | 4: м; 7: 0.22; 8: 46.04; 10: 10.13 | [8 empty] | Трубки высокотемпературные из вспененного каучука К-FLEX SOLAR HT, толщиной: 13 мм диаметром 48 мм
|  | (Материалы для строительных работ) | [26 empty] | (Материалы для строительных работ)
|  | Всего по позиции |  |  | 10: 10.13 | [14 empty] | Всего по позиции
НАГРЕВАЕМАЯ СТОРОНА (трубопроводы ХГВС) | [20 empty] | НАГРЕВАЕМАЯ СТОРОНА (трубопроводы ХГВС)
Трубопроводы ХГВС | [20 empty] | Трубопроводы ХГВС
36 | ТЕР16-02-002-07 | Прокладка трубопроводов водоснабжения из стальных водогазопроводных оцинкованных труб диаметром: 65 мм |  |  | 4: 100 м трубопровода; 7: 0.005 | [8 empty] | Прокладка трубопроводов водоснабжения из стальных водогазопроводных оцинкованных труб диаметром: 65 мм
| Приказ от 04.08.2020 № 421/пр п.58б | При применении сметных норм, включенных в сборники ГЭСН (ФЕР, ТЕР), аналогичных технологическим процессам в новом строительстве, в том числе по возведению новых конструктивных элементов ОЗП=1,15; ЭМ=1,25 к расх.; ЗПМ=1,25; ТЗ=1,15; ТЗМ=1,25 | [20 empty] | При применении сметных норм, включенных в сборники ГЭСН (ФЕР, ТЕР), аналогичных технологическим процессам в новом строительстве, в том числе по возведению новых конструктивных элементов ОЗП=1,15; ЭМ=1,25 к расх.; ЗПМ=1,25; ТЗ=1,15; ТЗМ=1,25
| 1 | ОТ |  |  | 8: 708.79; 9: 1.15; 10: 4.08; 11: 22.77; 12: 92.9 | [10 empty] | ОТ
| 2 | ЭМ |  |  | 8: 152.99; 9: 1.25; 10: 0.96 | [10 empty] | ЭМ
| 3 | в т.ч. ОТм |  |  | 8: 4.57; 9: 1.25; 10: 0.03; 11: 22.77; 12: 0.68 | [10 empty] | в т.ч. ОТм
| 4 | М |  |  | 8: 13758.22; 10: 68.79 | [10 empty] | М
П,Н | 301-9240 | Крепления |  |  | 4: кг; 5: 0; 7: 0 | [11 empty] | Крепления
П,Н | 302-9013 | Арматура трубопроводная фланцевая |  |  | 4: компл.; 5: 0; 7: 0 | [11 empty] | Арматура трубопроводная фланцевая
|  | ЗТ |  |  | 4: чел.-ч; 5: 61.05; 6: 1.15; 7: 0.35104 | [12 empty] | ЗТ
|  | ЗТм |  |  | 4: чел.-ч; 5: 0.28; 6: 1.25; 7: 0.00175 | [12 empty] | ЗТм
|  | Итого по расценке |  |  | 8: 14620; 10: 73.83 | [13 empty] | Итого по расценке
|  | ФОТ |  |  | 10: 4.11; 12: 93.58 | [12 empty] | ФОТ
| Приказ № 812/пр от 21.12.2020 Прил. п.16, Приказ № 812/пр от 21.12.2020 п.25 | НР Сантехнические работы - внутренние (трубопроводы, водопровод, канализация, отопление, газоснабжение, вентиляция и кондиционирование воздуха) |  |  | % | 121 | 0.9 | 108.9 |  |  | 4.48 |  | 101.91 | [12 empty] | НР Сантехнические работы - внутренние (трубопроводы, водопровод, канализация, отопление, газоснабжение, вентиляция и кондиционирование воздуха)
| Приказ № 774/пр от 11.12.2020 Прил. п.16, Приказ № 774/пр от 11.12.2020 п.16 | СП Сантехнические работы - внутренние (трубопроводы, водопровод, канализация, отопление, газоснабжение, вентиляция и кондиционирование воздуха) |  |  | % | 72 | 0.85 | 61.2 |  |  | 2.52 |  | 57.27 | [12 empty] | СП Сантехнические работы - внутренние (трубопроводы, водопровод, канализация, отопление, газоснабжение, вентиляция и кондиционирование воздуха)
|  | Всего по позиции |  |  | 10: 80.83 | [14 empty] | Всего по позиции
37 | ТЕР16-02-002-06 | Прокладка трубопроводов водоснабжения из стальных водогазопроводных оцинкованных труб диаметром: 50 мм |  |  | 4: 100 м трубопровода; 7: 0.07 | [8 empty] | Прокладка трубопроводов водоснабжения из стальных водогазопроводных оцинкованных труб диаметром: 50 мм
| Приказ от 04.08.2020 № 421/пр п.58б | При применении сметных норм, включенных в сборники ГЭСН (ФЕР, ТЕР), аналогичных технологическим процессам в новом строительстве, в том числе по возведению новых конструктивных элементов ОЗП=1,15; ЭМ=1,25 к расх.; ЗПМ=1,25; ТЗ=1,15; ТЗМ=1,25 | [20 empty] | При применении сметных норм, включенных в сборники ГЭСН (ФЕР, ТЕР), аналогичных технологическим процессам в новом строительстве, в том числе по возведению новых конструктивных элементов ОЗП=1,15; ЭМ=1,25 к расх.; ЗПМ=1,25; ТЗ=1,15; ТЗМ=1,25
| 1 | ОТ |  |  | 8: 579.18; 9: 1.15; 10: 46.62; 11: 22.77; 12: 1061.54 | [10 empty] | ОТ
| 2 | ЭМ |  |  | 8: 114.7; 9: 1.25; 10: 10.04 | [10 empty] | ЭМ
| 3 | в т.ч. ОТм |  |  | 8: 3.43; 9: 1.25; 10: 0.3; 11: 22.77; 12: 6.83 | [10 empty] | в т.ч. ОТм
| 4 | М |  |  | 8: 10832.04; 10: 758.24 | [10 empty] | М
П,Н | 103-9140 | Арматура муфтовая |  |  | 4: шт.; 5: 0; 7: 0 | [11 empty] | Арматура муфтовая
П,Н | 301-9240 | Крепления |  |  | 4: кг; 5: 0; 7: 0 | [11 empty] | Крепления
|  | ЗТ |  |  | 4: чел.-ч; 5: 47.63; 6: 1.15; 7: 3.8342 | [12 empty] | ЗТ
|  | ЗТм |  |  | 4: чел.-ч; 5: 0.21; 6: 1.25; 7: 0.018375 | [12 empty] | ЗТм
|  | Итого по расценке |  |  | 8: 11525.92; 10: 814.9 | [13 empty] | Итого по расценке
|  | ФОТ |  |  | 10: 46.92; 12: 1068.37 | [12 empty] | ФОТ
| Приказ № 812/пр от 21.12.2020 Прил. п.16, Приказ № 812/пр от 21.12.2020 п.25 | НР Сантехнические работы - внутренние (трубопроводы, водопровод, канализация, отопление, газоснабжение, вентиляция и кондиционирование воздуха) |  |  | % | 121 | 0.9 | 108.9 |  |  | 51.1 |  | 1163.45 | [12 empty] | НР Сантехнические работы - внутренние (трубопроводы, водопровод, канализация, отопление, газоснабжение, вентиляция и кондиционирование воздуха)
| Приказ № 774/пр от 11.12.2020 Прил. п.16, Приказ № 774/пр от 11.12.2020 п.16 | СП Сантехнические работы - внутренние (трубопроводы, водопровод, канализация, отопление, газоснабжение, вентиляция и кондиционирование воздуха) |  |  | % | 72 | 0.85 | 61.2 |  |  | 28.72 |  | 653.84 | [12 empty] | СП Сантехнические работы - внутренние (трубопроводы, водопровод, канализация, отопление, газоснабжение, вентиляция и кондиционирование воздуха)
|  | Всего по позиции |  |  | 10: 894.72 | [14 empty] | Всего по позиции
38 | ТЕР16-02-002-05 | Прокладка трубопроводов водоснабжения из стальных водогазопроводных оцинкованных труб диаметром: 40 мм |  |  | 4: 100 м трубопровода; 7: 0.04 | [8 empty] | Прокладка трубопроводов водоснабжения из стальных водогазопроводных оцинкованных труб диаметром: 40 мм
| Приказ от 04.08.2020 № 421/пр п.58б | При применении сметных норм, включенных в сборники ГЭСН (ФЕР, ТЕР), аналогичных технологическим процессам в новом строительстве, в том числе по возведению новых конструктивных элементов ОЗП=1,15; ЭМ=1,25 к расх.; ЗПМ=1,25; ТЗ=1,15; ТЗМ=1,25 | [20 empty] | При применении сметных норм, включенных в сборники ГЭСН (ФЕР, ТЕР), аналогичных технологическим процессам в новом строительстве, в том числе по возведению новых конструктивных элементов ОЗП=1,15; ЭМ=1,25 к расх.; ЗПМ=1,25; ТЗ=1,15; ТЗМ=1,25
| 1 | ОТ |  |  | 8: 450.77; 9: 1.15; 10: 20.74; 11: 22.77; 12: 472.25 | [10 empty] | ОТ
| 2 | ЭМ |  |  | 8: 64.01; 9: 1.25; 10: 3.2 | [10 empty] | ЭМ
| 3 | в т.ч. ОТм |  |  | 8: 2.45; 9: 1.25; 10: 0.12; 11: 22.77; 12: 2.73 | [10 empty] | в т.ч. ОТм
| 4 | М |  |  | 8: 8629.38; 10: 345.18 | [10 empty] | М
П,Н | 103-9140 | Арматура муфтовая |  |  | 4: шт.; 5: 0; 7: 0 | [11 empty] | Арматура муфтовая
П,Н | 301-9240 | Крепления |  |  | 4: кг; 5: 0; 7: 0 | [11 empty] | Крепления
|  | ЗТ |  |  | 4: чел.-ч; 5: 37.07; 6: 1.15; 7: 1.7052 | [12 empty] | ЗТ
|  | ЗТм |  |  | 4: чел.-ч; 5: 0.15; 6: 1.25; 7: 0.0075 | [12 empty] | ЗТм
|  | Итого по расценке |  |  | 8: 9144.16; 10: 369.12 | [13 empty] | Итого по расценке
|  | ФОТ |  |  | 10: 20.86; 12: 474.98 | [12 empty] | ФОТ
| Приказ № 812/пр от 21.12.2020 Прил. п.16, Приказ № 812/пр от 21.12.2020 п.25 | НР Сантехнические работы - внутренние (трубопроводы, водопровод, канализация, отопление, газоснабжение, вентиляция и кондиционирование воздуха) |  |  | % | 121 | 0.9 | 108.9 |  |  | 22.72 |  | 517.25 | [12 empty] | НР Сантехнические работы - внутренние (трубопроводы, водопровод, канализация, отопление, газоснабжение, вентиляция и кондиционирование воздуха)
| Приказ № 774/пр от 11.12.2020 Прил. п.16, Приказ № 774/пр от 11.12.2020 п.16 | СП Сантехнические работы - внутренние (трубопроводы, водопровод, канализация, отопление, газоснабжение, вентиляция и кондиционирование воздуха) |  |  | % | 72 | 0.85 | 61.2 |  |  | 12.77 |  | 290.69 | [12 empty] | СП Сантехнические работы - внутренние (трубопроводы, водопровод, канализация, отопление, газоснабжение, вентиляция и кондиционирование воздуха)
|  | Всего по позиции |  |  | 10: 404.61 | [14 empty] | Всего по позиции
39 | ТЕР16-02-002-04 | Прокладка трубопроводов водоснабжения из стальных водогазопроводных оцинкованных труб диаметром: 32 мм |  |  | 4: 100 м трубопровода; 7: 0.002 | [8 empty] | Прокладка трубопроводов водоснабжения из стальных водогазопроводных оцинкованных труб диаметром: 32 мм
| Приказ от 04.08.2020 № 421/пр п.58б | При применении сметных норм, включенных в сборники ГЭСН (ФЕР, ТЕР), аналогичных технологическим процессам в новом строительстве, в том числе по возведению новых конструктивных элементов ОЗП=1,15; ЭМ=1,25 к расх.; ЗПМ=1,25; ТЗ=1,15; ТЗМ=1,25 | [20 empty] | При применении сметных норм, включенных в сборники ГЭСН (ФЕР, ТЕР), аналогичных технологическим процессам в новом строительстве, в том числе по возведению новых конструктивных элементов ОЗП=1,15; ЭМ=1,25 к расх.; ЗПМ=1,25; ТЗ=1,15; ТЗМ=1,25
| 1 | ОТ |  |  | 8: 450.77; 9: 1.15; 10: 1.04; 11: 22.77; 12: 23.68 | [10 empty] | ОТ
| 2 | ЭМ |  |  | 8: 64.01; 9: 1.25; 10: 0.16 | [10 empty] | ЭМ
| 3 | в т.ч. ОТм |  |  | 8: 2.45; 9: 1.25; 10: 0.01; 11: 22.77; 12: 0.23 | [10 empty] | в т.ч. ОТм
| 4 | М |  |  | 8: 6799.41; 10: 13.6 | [10 empty] | М
П,Н | 103-9140 | Арматура муфтовая |  |  | 4: шт.; 5: 0; 7: 0 | [11 empty] | Арматура муфтовая
П,Н | 301-9240 | Крепления |  |  | 4: кг; 5: 0; 7: 0 | [11 empty] | Крепления
|  | ЗТ |  |  | 4: чел.-ч; 5: 37.07; 6: 1.15; 7: 0.085261 | [12 empty] | ЗТ
|  | ЗТм |  |  | 4: чел.-ч; 5: 0.15; 6: 1.25; 7: 0.000375 | [12 empty] | ЗТм
|  | Итого по расценке |  |  | 8: 7314.19; 10: 14.8 | [13 empty] | Итого по расценке
|  | ФОТ |  |  | 10: 1.05; 12: 23.91 | [12 empty] | ФОТ
| Приказ № 812/пр от 21.12.2020 Прил. п.16, Приказ № 812/пр от 21.12.2020 п.25 | НР Сантехнические работы - внутренние (трубопроводы, водопровод, канализация, отопление, газоснабжение, вентиляция и кондиционирование воздуха) |  |  | % | 121 | 0.9 | 108.9 |  |  | 1.14 |  | 26.04 | [12 empty] | НР Сантехнические работы - внутренние (трубопроводы, водопровод, канализация, отопление, газоснабжение, вентиляция и кондиционирование воздуха)
| Приказ № 774/пр от 11.12.2020 Прил. п.16, Приказ № 774/пр от 11.12.2020 п.16 | СП Сантехнические работы - внутренние (трубопроводы, водопровод, канализация, отопление, газоснабжение, вентиляция и кондиционирование воздуха) |  |  | % | 72 | 0.85 | 61.2 |  |  | 0.64 |  | 14.63 | [12 empty] | СП Сантехнические работы - внутренние (трубопроводы, водопровод, канализация, отопление, газоснабжение, вентиляция и кондиционирование воздуха)
|  | Всего по позиции |  |  | 10: 16.58 | [14 empty] | Всего по позиции
40 | ТССЦ-507-1973 | Отводы 90 град. с радиусом кривизны R=1,5 Ду на Ру до 16 МПа (160 кгс/см2), диаметром условного прохода 50 мм, наружным диаметром 57 мм, толщиной стенки 3 мм |  |  | 4: шт.; 7: 10; 8: 21.5; 10: 215 | [8 empty] | Отводы 90 град. с радиусом кривизны R=1,5 Ду на Ру до 16 МПа (160 кгс/см2), диаметром условного прохода 50 мм, наружным диаметром 57 мм, толщиной стенки 3 мм
|  | (Материалы для строительных работ) | [26 empty] | (Материалы для строительных работ)
|  | Всего по позиции |  |  | 10: 215 | [14 empty] | Всего по позиции
41 | ТССЦ-507-1971 | Отводы 90 град. с радиусом кривизны R=1,5 Ду на Ру до 16 МПа (160 кгс/см ), диаметром условного прохода: 40 мм, наружным диаметром 45 мм, толщиной стенки 2,5 мм |  |  | 4: шт.; 7: 5; 8: 20.8; 10: 104 | [8 empty] | Отводы 90 град. с радиусом кривизны R=1,5 Ду на Ру до 16 МПа (160 кгс/см ), диаметром условного прохода: 40 мм, наружным диаметром 45 мм, толщиной стенки 2,5 мм
|  | (Материалы для строительных работ) | [26 empty] | (Материалы для строительных работ)
|  | Всего по позиции |  |  | 10: 104 | [14 empty] | Всего по позиции
42 | ТССЦ-507-2279 | Переходы концентрические на Ру до 16 МПа (160 кгс/см ) диаметром условного прохода: 65х50 мм, наружным диаметром и толщиной стенки 76х3,557х3 мм |  |  | 4: шт.; 7: 2; 8: 63.7; 10: 127.4 | [8 empty] | Переходы концентрические на Ру до 16 МПа (160 кгс/см ) диаметром условного прохода: 65х50 мм, наружным диаметром и толщиной стенки 76х3,557х3 мм
|  | (Материалы для строительных работ) | [26 empty] | (Материалы для строительных работ)
|  | Всего по позиции |  |  | 10: 127.4 | [14 empty] | Всего по позиции
43 | ТССЦ-507-2281 | Переходы концентрические на Ру до 16 МПа (160 кгс/см ) диаметром условного прохода: 65х40 мм, наружным диаметром и толщиной стенки 76х3,545х2,5 мм |  |  | 4: шт.; 7: 1; 8: 63.7; 10: 63.7 | [8 empty] | Переходы концентрические на Ру до 16 МПа (160 кгс/см ) диаметром условного прохода: 65х40 мм, наружным диаметром и толщиной стенки 76х3,545х2,5 мм
|  | (Материалы для строительных работ) | [26 empty] | (Материалы для строительных работ)
|  | Всего по позиции |  |  | 10: 63.7 | [14 empty] | Всего по позиции
44 | ТССЦ-507-2277 | Переходы концентрические на Ру до 16 МПа (160 кгс/см ) диаметром условного прохода: 50х40 мм, наружным диаметром и толщиной стенки 57х445х2,5 мм (применительно) |  |  | 4: шт.; 7: 2; 8: 42.5; 10: 85 | [8 empty] | Переходы концентрические на Ру до 16 МПа (160 кгс/см ) диаметром условного прохода: 50х40 мм, наружным диаметром и толщиной стенки 57х445х2,5 мм (применительно)
|  | (Материалы для строительных работ) | [26 empty] | (Материалы для строительных работ)
|  | Всего по позиции |  |  | 10: 85 | [14 empty] | Всего по позиции
Трубопроводная арматура | [20 empty] | Трубопроводная арматура
45 | ТЕР16-05-001-02 | Установка вентилей, задвижек, затворов, клапанов обратных, кранов проходных на трубопроводах из стальных труб диаметром: до 50 мм |  |  | 4: 1 шт.; 7: 6 | [8 empty] | Установка вентилей, задвижек, затворов, клапанов обратных, кранов проходных на трубопроводах из стальных труб диаметром: до 50 мм
| Приказ от 04.08.2020 № 421/пр п.58б | При применении сметных норм, включенных в сборники ГЭСН (ФЕР, ТЕР), аналогичных технологическим процессам в новом строительстве, в том числе по возведению новых конструктивных элементов ОЗП=1,15; ЭМ=1,25 к расх.; ЗПМ=1,25; ТЗ=1,15; ТЗМ=1,25 | [20 empty] | При применении сметных норм, включенных в сборники ГЭСН (ФЕР, ТЕР), аналогичных технологическим процессам в новом строительстве, в том числе по возведению новых конструктивных элементов ОЗП=1,15; ЭМ=1,25 к расх.; ЗПМ=1,25; ТЗ=1,15; ТЗМ=1,25
| 1 | ОТ |  |  | 8: 16.86; 9: 1.15; 10: 116.33; 11: 22.77; 12: 2648.83 | [10 empty] | ОТ
| 2 | ЭМ |  |  | 8: 4.81; 9: 1.25; 10: 36.08 | [10 empty] | ЭМ
| 4 | М |  |  | 8: 116.15; 10: 696.9 | [10 empty] | М
Н | 302-9009 | Арматура трубопроводная фланцевая |  |  | 4: шт.; 5: 1; 7: 6 | [11 empty] | Арматура трубопроводная фланцевая
|  | ЗТ |  |  | 4: чел.-ч; 5: 1.47; 6: 1.15; 7: 10.143 | [12 empty] | ЗТ
|  | Итого по расценке |  |  | 8: 137.82; 10: 849.31 | [13 empty] | Итого по расценке
|  | ФОТ |  |  | 10: 116.33; 12: 2648.83 | [12 empty] | ФОТ
| Приказ № 812/пр от 21.12.2020 Прил. п.16, Приказ № 812/пр от 21.12.2020 п.25 | НР Сантехнические работы - внутренние (трубопроводы, водопровод, канализация, отопление, газоснабжение, вентиляция и кондиционирование воздуха) |  |  | % | 121 | 0.9 | 108.9 |  |  | 126.68 |  | 2884.58 | [12 empty] | НР Сантехнические работы - внутренние (трубопроводы, водопровод, канализация, отопление, газоснабжение, вентиляция и кондиционирование воздуха)
| Приказ № 774/пр от 11.12.2020 Прил. п.16, Приказ № 774/пр от 11.12.2020 п.16 | СП Сантехнические работы - внутренние (трубопроводы, водопровод, канализация, отопление, газоснабжение, вентиляция и кондиционирование воздуха) |  |  | % | 72 | 0.85 | 61.2 |  |  | 71.19 |  | 1621.08 | [12 empty] | СП Сантехнические работы - внутренние (трубопроводы, водопровод, канализация, отопление, газоснабжение, вентиляция и кондиционирование воздуха)
|  | Всего по позиции |  |  | 10: 1047.18 | [14 empty] | Всего по позиции
46 | ТССЦ-507-0983 | Фланцы стальные плоские приварные из стали ВСт3сп2, ВСт3сп3, давлением 1,0 МПа (10 кгс/см2), диаметром 50 мм |  |  | 4: шт.; 7: -12; 8: 43.8; 10: -525.6 | [8 empty] | Фланцы стальные плоские приварные из стали ВСт3сп2, ВСт3сп3, давлением 1,0 МПа (10 кгс/см2), диаметром 50 мм
|  | (Материалы для строительных работ) | [26 empty] | (Материалы для строительных работ)
|  | Всего по позиции |  |  | 10: -525.6 | [14 empty] | Всего по позиции
47 | ТССЦ-302-0200 | Краны шаровые фланцевые "LD" для воды, нефтепродуктов, горюче-смазочных материалов, стандартнопроходные, из стали 20 типа КШ.Ц.Ф.050.040.02, давлением 4 МПа (40 кгс/см2), длиной 180 мм, условным диаметром 50 мм |  |  | 4: шт.; 7: 2; 8: 350.72; 10: 701.44 | [8 empty] | Краны шаровые фланцевые "LD" для воды, нефтепродуктов, горюче-смазочных материалов, стандартнопроходные, из стали 20 типа КШ.Ц.Ф.050.040.02, давлением 4 МПа (40 кгс/см2), длиной 180 мм, условным диаметром 50 мм
|  | (Материалы для строительных работ) | [26 empty] | (Материалы для строительных работ)
|  | Всего по позиции |  |  | 10: 701.44 | [14 empty] | Всего по позиции
48 | ТССЦ-301-1675 | Клапаны обратные подъемные фланцевые 16ч6р для воды давлением 1,6 МПа (16 кгс/см2), диаметром 50 мм |  |  | 4: шт.; 7: 1; 8: 211.47; 10: 211.47 | [8 empty] | Клапаны обратные подъемные фланцевые 16ч6р для воды давлением 1,6 МПа (16 кгс/см2), диаметром 50 мм
|  | (Материалы для строительных работ) | [26 empty] | (Материалы для строительных работ)
|  | Всего по позиции |  |  | 10: 211.47 | [14 empty] | Всего по позиции
49 | ТССЦ-507-1000 | Фланцы стальные плоские приварные из стали ВСт3сп2, ВСт3сп3, давлением 1,6 МПа (16 кгс/см2), диаметром 50 мм |  |  | 4: шт.; 7: 6; 8: 49.7; 10: 298.2 | [8 empty] | Фланцы стальные плоские приварные из стали ВСт3сп2, ВСт3сп3, давлением 1,6 МПа (16 кгс/см2), диаметром 50 мм
|  | (Материалы для строительных работ) | [26 empty] | (Материалы для строительных работ)
|  | Всего по позиции |  |  | 10: 298.2 | [14 empty] | Всего по позиции
50 | ТССЦ-302-0199 | Краны шаровые фланцевые "LD" для воды, нефтепродуктов, горюче-смазочных материалов, стандартнопроходные, из стали 20 типа: КШ.Ц.Ф.040.040.02, давлением 4 МПа (40 кгс/см2), длиной 165 мм, условным диаметром 40 мм |  |  | 4: шт.; 7: 2; 8: 316.88; 10: 633.76 | [8 empty] | Краны шаровые фланцевые "LD" для воды, нефтепродуктов, горюче-смазочных материалов, стандартнопроходные, из стали 20 типа: КШ.Ц.Ф.040.040.02, давлением 4 МПа (40 кгс/см2), длиной 165 мм, условным диаметром 40 мм
|  | (Материалы для строительных работ) | [26 empty] | (Материалы для строительных работ)
|  | Всего по позиции |  |  | 10: 633.76 | [14 empty] | Всего по позиции
51 | ТССЦ-301-1674 | Клапаны обратные подъемные фланцевые 16ч6р для воды давлением 1,6 МПа (16 кгс/см ), диаметром: 40 мм |  |  | 4: шт.; 7: 1; 8: 178.21; 10: 178.21 | [8 empty] | Клапаны обратные подъемные фланцевые 16ч6р для воды давлением 1,6 МПа (16 кгс/см ), диаметром: 40 мм
|  | (Материалы для строительных работ) | [26 empty] | (Материалы для строительных работ)
|  | Всего по позиции |  |  | 10: 178.21 | [14 empty] | Всего по позиции
52 | ТССЦ-507-0999 | Фланцы стальные плоские приварные из стали ВСт3сп2, ВСт3сп3, давлением: 1,6 МПа (16 кгс/см ), диаметром 40 мм |  |  | 4: шт.; 7: 6; 8: 45.3; 10: 271.8 | [8 empty] | Фланцы стальные плоские приварные из стали ВСт3сп2, ВСт3сп3, давлением: 1,6 МПа (16 кгс/см ), диаметром 40 мм
|  | (Материалы для строительных работ) | [26 empty] | (Материалы для строительных работ)
|  | Всего по позиции |  |  | 10: 271.8 | [14 empty] | Всего по позиции
53 | ТССЦ-302-1833 | Кран шаровой муфтовый 11Б27П1, диаметром 25 мм |  |  | 4: шт.; 7: 4; 8: 60.8; 10: 243.2 | [8 empty] | Кран шаровой муфтовый 11Б27П1, диаметром 25 мм
|  | (Материалы для строительных работ) | [26 empty] | (Материалы для строительных работ)
|  | Всего по позиции |  |  | 10: 243.2 | [14 empty] | Всего по позиции
54 | ТССЦ-302-1831 | Кран шаровой муфтовый 11Б27П1, диаметром 15 мм |  |  | 4: шт.; 7: 1; 8: 29.3; 10: 29.3 | [8 empty] | Кран шаровой муфтовый 11Б27П1, диаметром 15 мм
|  | (Материалы для строительных работ) | [26 empty] | (Материалы для строительных работ)
|  | Всего по позиции |  |  | 10: 29.3 | [14 empty] | Всего по позиции
55 | ТЕР18-06-007-04 | Установка фильтров диаметром : 50 мм |  |  | 4: 10 фильтров; 7: 0.1 | [8 empty] | Установка фильтров диаметром : 50 мм
| Приказ от 04.08.2020 № 421/пр п.58б | При применении сметных норм, включенных в сборники ГЭСН (ФЕР, ТЕР), аналогичных технологическим процессам в новом строительстве, в том числе по возведению новых конструктивных элементов ОЗП=1,15; ЭМ=1,25 к расх.; ЗПМ=1,25; ТЗ=1,15; ТЗМ=1,25 | [20 empty] | При применении сметных норм, включенных в сборники ГЭСН (ФЕР, ТЕР), аналогичных технологическим процессам в новом строительстве, в том числе по возведению новых конструктивных элементов ОЗП=1,15; ЭМ=1,25 к расх.; ЗПМ=1,25; ТЗ=1,15; ТЗМ=1,25
| 1 | ОТ |  |  | 8: 116.46; 9: 1.15; 10: 13.39; 11: 22.77; 12: 304.89 | [10 empty] | ОТ
| 2 | ЭМ |  |  | 8: 84.03; 9: 1.25; 10: 10.5 | [10 empty] | ЭМ
| 3 | в т.ч. ОТм |  |  | 8: 0.82; 9: 1.25; 10: 0.1; 11: 22.77; 12: 2.28 | [10 empty] | в т.ч. ОТм
| 4 | М |  |  | 8: 10.66; 10: 1.07 | [10 empty] | М
Н | 301-9503 | Фильтры для очистки воды |  |  | 4: шт.; 5: 10; 7: 1 | [11 empty] | Фильтры для очистки воды
|  | ЗТ |  |  | 4: чел.-ч; 5: 9.92; 6: 1.15; 7: 1.1408 | [12 empty] | ЗТ
|  | ЗТм |  |  | 4: чел.-ч; 5: 0.05; 6: 1.25; 7: 0.00625 | [12 empty] | ЗТм
|  | Итого по расценке |  |  | 8: 211.15; 10: 24.96 | [13 empty] | Итого по расценке
|  | ФОТ |  |  | 10: 13.49; 12: 307.17 | [12 empty] | ФОТ
| Приказ № 812/пр от 21.12.2020 Прил. п.16, Приказ № 812/пр от 21.12.2020 п.25 | НР Сантехнические работы - внутренние (трубопроводы, водопровод, канализация, отопление, газоснабжение, вентиляция и кондиционирование воздуха) |  |  | % | 121 | 0.9 | 108.9 |  |  | 14.69 |  | 334.51 | [12 empty] | НР Сантехнические работы - внутренние (трубопроводы, водопровод, канализация, отопление, газоснабжение, вентиляция и кондиционирование воздуха)
| Приказ № 774/пр от 11.12.2020 Прил. п.16, Приказ № 774/пр от 11.12.2020 п.16 | СП Сантехнические работы - внутренние (трубопроводы, водопровод, канализация, отопление, газоснабжение, вентиляция и кондиционирование воздуха) |  |  | % | 72 | 0.85 | 61.2 |  |  | 8.26 |  | 187.99 | [12 empty] | СП Сантехнические работы - внутренние (трубопроводы, водопровод, канализация, отопление, газоснабжение, вентиляция и кондиционирование воздуха)
|  | Всего по позиции |  |  | 10: 47.91 | [14 empty] | Всего по позиции
56 | ТССЦ-301-1216 | Фильтры для очистки воды в трубопроводах систем отопления диаметром 50 мм |  |  | 4: шт.; 7: 1; 8: 325; 10: 325 | [8 empty] | Фильтры для очистки воды в трубопроводах систем отопления диаметром 50 мм
|  | (Материалы для строительных работ) | [26 empty] | (Материалы для строительных работ)
|  | Всего по позиции |  |  | 10: 325 | [14 empty] | Всего по позиции
57 | ТССЦ-507-1000 | Фланцы стальные плоские приварные из стали ВСт3сп2, ВСт3сп3, давлением 1,6 МПа (16 кгс/см2), диаметром 50 мм |  |  | 4: шт.; 7: 2; 8: 49.7; 10: 99.4 | [8 empty] | Фланцы стальные плоские приварные из стали ВСт3сп2, ВСт3сп3, давлением 1,6 МПа (16 кгс/см2), диаметром 50 мм
|  | (Материалы для строительных работ) | [26 empty] | (Материалы для строительных работ)
|  | Всего по позиции |  |  | 10: 99.4 | [14 empty] | Всего по позиции
58 | ТЕР18-06-007-03 | Установка фильтров диаметром: 40 мм |  |  | 4: 10 фильтров; 7: 0.1 | [8 empty] | Установка фильтров диаметром: 40 мм
| Приказ от 04.08.2020 № 421/пр п.58б | При применении сметных норм, включенных в сборники ГЭСН (ФЕР, ТЕР), аналогичных технологическим процессам в новом строительстве, в том числе по возведению новых конструктивных элементов ОЗП=1,15; ЭМ=1,25 к расх.; ЗПМ=1,25; ТЗ=1,15; ТЗМ=1,25 | [20 empty] | При применении сметных норм, включенных в сборники ГЭСН (ФЕР, ТЕР), аналогичных технологическим процессам в новом строительстве, в том числе по возведению новых конструктивных элементов ОЗП=1,15; ЭМ=1,25 к расх.; ЗПМ=1,25; ТЗ=1,15; ТЗМ=1,25
| 1 | ОТ |  |  | 8: 116.46; 9: 1.15; 10: 13.39; 11: 22.77; 12: 304.89 | [10 empty] | ОТ
| 2 | ЭМ |  |  | 8: 82.64; 9: 1.25; 10: 10.33 | [10 empty] | ЭМ
| 3 | в т.ч. ОТм |  |  | 8: 0.49; 9: 1.25; 10: 0.06; 11: 22.77; 12: 1.37 | [10 empty] | в т.ч. ОТм
| 4 | М |  |  | 8: 9.59; 10: 0.96 | [10 empty] | М
Н | 301-9503 | Фильтры для очистки воды |  |  | 4: шт.; 5: 10; 7: 1 | [11 empty] | Фильтры для очистки воды
|  | ЗТ |  |  | 4: чел.-ч; 5: 9.92; 6: 1.15; 7: 1.1408 | [12 empty] | ЗТ
|  | ЗТм |  |  | 4: чел.-ч; 5: 0.03; 6: 1.25; 7: 0.00375 | [12 empty] | ЗТм
|  | Итого по расценке |  |  | 8: 208.69; 10: 24.68 | [13 empty] | Итого по расценке
|  | ФОТ |  |  | 10: 13.45; 12: 306.26 | [12 empty] | ФОТ
| Приказ № 812/пр от 21.12.2020 Прил. п.16, Приказ № 812/пр от 21.12.2020 п.25 | НР Сантехнические работы - внутренние (трубопроводы, водопровод, канализация, отопление, газоснабжение, вентиляция и кондиционирование воздуха) |  |  | % | 121 | 0.9 | 108.9 |  |  | 14.65 |  | 333.52 | [12 empty] | НР Сантехнические работы - внутренние (трубопроводы, водопровод, канализация, отопление, газоснабжение, вентиляция и кондиционирование воздуха)
| Приказ № 774/пр от 11.12.2020 Прил. п.16, Приказ № 774/пр от 11.12.2020 п.16 | СП Сантехнические работы - внутренние (трубопроводы, водопровод, канализация, отопление, газоснабжение, вентиляция и кондиционирование воздуха) |  |  | % | 72 | 0.85 | 61.2 |  |  | 8.23 |  | 187.43 | [12 empty] | СП Сантехнические работы - внутренние (трубопроводы, водопровод, канализация, отопление, газоснабжение, вентиляция и кондиционирование воздуха)
|  | Всего по позиции |  |  | 10: 47.56 | [14 empty] | Всего по позиции
59 | ТССЦ-301-1215 | Фильтры для очистки воды в трубопроводах систем отопления диаметром: 40 мм |  |  | 4: шт.; 7: 1; 8: 197; 10: 197 | [8 empty] | Фильтры для очистки воды в трубопроводах систем отопления диаметром: 40 мм
|  | (Материалы для строительных работ) | [26 empty] | (Материалы для строительных работ)
|  | Всего по позиции |  |  | 10: 197 | [14 empty] | Всего по позиции
60 | ТССЦ-507-0999 | Фланцы стальные плоские приварные из стали ВСт3сп2, ВСт3сп3, давлением: 1,6 МПа (16 кгс/см ), диаметром 40 мм |  |  | 4: шт.; 7: 2; 8: 45.3; 10: 90.6 | [8 empty] | Фланцы стальные плоские приварные из стали ВСт3сп2, ВСт3сп3, давлением: 1,6 МПа (16 кгс/см ), диаметром 40 мм
|  | (Материалы для строительных работ) | [26 empty] | (Материалы для строительных работ)
|  | Всего по позиции |  |  | 10: 90.6 | [14 empty] | Всего по позиции
61 | ТЕР18-07-001-04 | Установка термометров в оправе прямых и угловых |  |  | 4: 1 компл.; 7: 3 | [8 empty] | Установка термометров в оправе прямых и угловых
| Приказ от 04.08.2020 № 421/пр п.58б | При применении сметных норм, включенных в сборники ГЭСН (ФЕР, ТЕР), аналогичных технологическим процессам в новом строительстве, в том числе по возведению новых конструктивных элементов ОЗП=1,15; ЭМ=1,25 к расх.; ЗПМ=1,25; ТЗ=1,15; ТЗМ=1,25 | [20 empty] | При применении сметных норм, включенных в сборники ГЭСН (ФЕР, ТЕР), аналогичных технологическим процессам в новом строительстве, в том числе по возведению новых конструктивных элементов ОЗП=1,15; ЭМ=1,25 к расх.; ЗПМ=1,25; ТЗ=1,15; ТЗМ=1,25
| 1 | ОТ |  |  | 8: 3.69; 9: 1.15; 10: 12.73; 11: 22.77; 12: 289.86 | [10 empty] | ОТ
| 4 | М |  |  | 8: 263.66; 10: 4.98 | [10 empty] | М
|  | ЗТ |  |  | 4: чел.-ч; 5: 0.31; 6: 1.15; 7: 1.0695 | [12 empty] | ЗТ
|  | Итого по расценке |  |  | 8: 5.35; 10: 17.71 | [13 empty] | Итого по расценке
|  | ФОТ |  |  | 10: 12.73; 12: 289.86 | [12 empty] | ФОТ
| Приказ № 812/пр от 21.12.2020 Прил. п.16, Приказ № 812/пр от 21.12.2020 п.25 | НР Сантехнические работы - внутренние (трубопроводы, водопровод, канализация, отопление, газоснабжение, вентиляция и кондиционирование воздуха) |  |  | % | 121 | 0.9 | 108.9 |  |  | 13.86 |  | 315.66 | [12 empty] | НР Сантехнические работы - внутренние (трубопроводы, водопровод, канализация, отопление, газоснабжение, вентиляция и кондиционирование воздуха)
| Приказ № 774/пр от 11.12.2020 Прил. п.16, Приказ № 774/пр от 11.12.2020 п.16 | СП Сантехнические работы - внутренние (трубопроводы, водопровод, канализация, отопление, газоснабжение, вентиляция и кондиционирование воздуха) |  |  | % | 72 | 0.85 | 61.2 |  |  | 7.79 |  | 177.39 | [12 empty] | СП Сантехнические работы - внутренние (трубопроводы, водопровод, канализация, отопление, газоснабжение, вентиляция и кондиционирование воздуха)
|  | Всего по позиции |  |  | 10: 39.36 | [14 empty] | Всего по позиции
62 | ТССЦ-301-7173 | Термометр биметаллический показывающий ТБП до 250 град С, с гильзой, длина штока 150 мм (класс точности 1,5) |  |  | 4: компл.; 7: 3; 8: 95.83; 10: 287.49 | [8 empty] | Термометр биметаллический показывающий ТБП до 250 град С, с гильзой, длина штока 150 мм (класс точности 1,5)
|  | (Материалы для строительных работ) | [26 empty] | (Материалы для строительных работ)
|  | Всего по позиции |  |  | 10: 287.49 | [14 empty] | Всего по позиции
63 | ТЕР18-07-001-03 | Установка манометров: с трехходовым краном и трубкой-сифоном |  |  | 4: 1 компл.; 7: 6 | [8 empty] | Установка манометров: с трехходовым краном и трубкой-сифоном
| Приказ от 04.08.2020 № 421/пр п.58б | При применении сметных норм, включенных в сборники ГЭСН (ФЕР, ТЕР), аналогичных технологическим процессам в новом строительстве, в том числе по возведению новых конструктивных элементов ОЗП=1,15; ЭМ=1,25 к расх.; ЗПМ=1,25; ТЗ=1,15; ТЗМ=1,25 | [20 empty] | При применении сметных норм, включенных в сборники ГЭСН (ФЕР, ТЕР), аналогичных технологическим процессам в новом строительстве, в том числе по возведению новых конструктивных элементов ОЗП=1,15; ЭМ=1,25 к расх.; ЗПМ=1,25; ТЗ=1,15; ТЗМ=1,25
| 1 | ОТ |  |  | 8: 3.83; 9: 1.15; 10: 26.43; 11: 22.77; 12: 601.81 | [10 empty] | ОТ
| 4 | М |  |  | 8: 231.09; 10: 1386.54 | [10 empty] | М
|  | ЗТ |  |  | 4: чел.-ч; 5: 0.31; 6: 1.15; 7: 2.139 | [12 empty] | ЗТ
|  | Итого по расценке |  |  | 8: 234.92; 10: 1412.97 | [13 empty] | Итого по расценке
|  | ФОТ |  |  | 10: 26.43; 12: 601.81 | [12 empty] | ФОТ
| Приказ № 812/пр от 21.12.2020 Прил. п.16, Приказ № 812/пр от 21.12.2020 п.25 | НР Сантехнические работы - внутренние (трубопроводы, водопровод, канализация, отопление, газоснабжение, вентиляция и кондиционирование воздуха) |  |  | % | 121 | 0.9 | 108.9 |  |  | 28.78 |  | 655.37 | [12 empty] | НР Сантехнические работы - внутренние (трубопроводы, водопровод, канализация, отопление, газоснабжение, вентиляция и кондиционирование воздуха)
| Приказ № 774/пр от 11.12.2020 Прил. п.16, Приказ № 774/пр от 11.12.2020 п.16 | СП Сантехнические работы - внутренние (трубопроводы, водопровод, канализация, отопление, газоснабжение, вентиляция и кондиционирование воздуха) |  |  | % | 72 | 0.85 | 61.2 |  |  | 16.18 |  | 368.31 | [12 empty] | СП Сантехнические работы - внутренние (трубопроводы, водопровод, канализация, отопление, газоснабжение, вентиляция и кондиционирование воздуха)
|  | Всего по позиции |  |  | 10: 1457.93 | [14 empty] | Всего по позиции
64 | ТЕРм11-02-001-01 | Прибор, устанавливаемый на резьбовых соединениях, масса: до 1,5 кг ( реле давления) |  |  | 4: 1 шт.; 7: 1 | [8 empty] | Прибор, устанавливаемый на резьбовых соединениях, масса: до 1,5 кг ( реле давления)
| 1 | ОТ |  |  | 8: 12.92; 10: 12.92; 11: 22.77; 12: 294.19 | [10 empty] | ОТ
| 4 | М |  |  | 8: 1.31; 10: 1.31 | [10 empty] | М
|  | ЗТ |  |  | 4: чел.-ч; 5: 1.03; 7: 1.03 | [12 empty] | ЗТ
|  | Итого по расценке |  |  | 8: 14.23; 10: 14.23 | [13 empty] | Итого по расценке
|  | ФОТ |  |  | 10: 12.92; 12: 294.19 | [12 empty] | ФОТ
| Приказ № 812/пр от 21.12.2020 Прил. п.53 | НР Приборы, средства автоматизации и вычислительной техники |  |  | 4: %; 5: 90; 7: 90; 10: 11.63; 12: 264.77 | [12 empty] | НР Приборы, средства автоматизации и вычислительной техники
| Приказ № 774/пр от 11.12.2020 Прил. п.53 | СП Приборы, средства автоматизации и вычислительной техники |  |  | 4: %; 5: 46; 7: 46; 10: 5.94; 12: 135.33 | [12 empty] | СП Приборы, средства автоматизации и вычислительной техники
|  | Всего по позиции |  |  | 10: 31.8 | [14 empty] | Всего по позиции
65 О | ТЦ_62.1.04.01_74_7447142583_31.10.2022_02 | Реле давления КРI 35R |  |  | шт |  |  | 1 | 2875 | 1.012 | 517.7 | 5.62 | 2909.5 | [8 empty] | Реле давления КРI 35R
|  | (Инженерное оборудование) | [26 empty] | (Инженерное оборудование)
|  | Цена=3450/1,2 | [27 empty] | Цена=3450/1,2
| Приказ от 04.08.2020 № 421/пр п.92в | Заготовительно-складские расходы для оборудования - 1,2% ПЗ=1,2% (ОЗП=1,2%; ЭМ=1,2%; МАТ=1,2%) | [20 empty] | Заготовительно-складские расходы для оборудования - 1,2% ПЗ=1,2% (ОЗП=1,2%; ЭМ=1,2%; МАТ=1,2%)
|  | Всего по позиции |  |  | 10: 517.7; 12: 2909.5 | [14 empty] | Всего по позиции
66 | ТЕРм12-10-001-01 | Бобышки, штуцеры на условное давление: до 10 МПа |  |  | 4: 100 шт.; 7: 0.1 | [8 empty] | Бобышки, штуцеры на условное давление: до 10 МПа
| 1 | ОТ |  |  | 8: 795.26; 10: 79.53; 11: 22.77; 12: 1810.9 | [10 empty] | ОТ
| 2 | ЭМ |  |  | 8: 430.27; 10: 43.03 | [10 empty] | ЭМ
| 4 | М |  |  | 8: 2433.91; 10: 243.39 | [10 empty] | М
|  | ЗТ |  |  | 4: чел.-ч; 5: 65.4; 7: 6.54 | [12 empty] | ЗТ
|  | Итого по расценке |  |  | 8: 3659.44; 10: 365.95 | [13 empty] | Итого по расценке
|  | ФОТ |  |  | 10: 79.53; 12: 1810.9 | [12 empty] | ФОТ
| Приказ № 812/пр от 21.12.2020 Прил. п.54 | НР Технологические трубопроводы |  |  | 4: %; 5: 90; 7: 90; 10: 71.58; 12: 1629.81 | [12 empty] | НР Технологические трубопроводы
| Приказ № 774/пр от 11.12.2020 Прил. п.54 | СП Технологические трубопроводы |  |  | 4: %; 5: 46; 7: 46; 10: 36.58; 12: 833.01 | [12 empty] | СП Технологические трубопроводы
|  | Всего по позиции |  |  | 10: 474.11 | [14 empty] | Всего по позиции
67 | ТЕР18-05-001-01 | Установка насосов центробежных с электродвигателем, масса агрегата: до 0,1 т |  |  | 4: 1 насос; 7: 1 | [8 empty] | Установка насосов центробежных с электродвигателем, масса агрегата: до 0,1 т
| Приказ от 04.08.2020 № 421/пр п.58б | При применении сметных норм, включенных в сборники ГЭСН (ФЕР, ТЕР), аналогичных технологическим процессам в новом строительстве, в том числе по возведению новых конструктивных элементов ОЗП=1,15; ЭМ=1,25 к расх.; ЗПМ=1,25; ТЗ=1,15; ТЗМ=1,25 | [20 empty] | При применении сметных норм, включенных в сборники ГЭСН (ФЕР, ТЕР), аналогичных технологическим процессам в новом строительстве, в том числе по возведению новых конструктивных элементов ОЗП=1,15; ЭМ=1,25 к расх.; ЗПМ=1,25; ТЗ=1,15; ТЗМ=1,25
| 1 | ОТ |  |  | 8: 166.36; 9: 1.15; 10: 191.31; 11: 22.77; 12: 4356.13 | [10 empty] | ОТ
| 2 | ЭМ |  |  | 8: 13.88; 9: 1.25; 10: 17.35 | [10 empty] | ЭМ
| 3 | в т.ч. ОТм |  |  | 8: 0.82; 9: 1.25; 10: 1.03; 11: 22.77; 12: 23.45 | [10 empty] | в т.ч. ОТм
| 4 | М |  |  | 8: 144.62; 10: 144.62 | [10 empty] | М
Н | 301-9260 | Насосы с электродвигателем |  |  | 4: компл.; 5: 1; 7: 1 | [11 empty] | Насосы с электродвигателем
|  | ЗТ |  |  | 4: чел.-ч; 5: 14.17; 6: 1.15; 7: 16.2955 | [12 empty] | ЗТ
|  | ЗТм |  |  | 4: чел.-ч; 5: 0.05; 6: 1.25; 7: 0.0625 | [12 empty] | ЗТм
|  | Итого по расценке |  |  | 8: 324.86; 10: 353.28 | [13 empty] | Итого по расценке
|  | ФОТ |  |  | 10: 192.34; 12: 4379.58 | [12 empty] | ФОТ
| Приказ № 812/пр от 21.12.2020 Прил. п.16, Приказ № 812/пр от 21.12.2020 п.25 | НР Сантехнические работы - внутренние (трубопроводы, водопровод, канализация, отопление, газоснабжение, вентиляция и кондиционирование воздуха) |  |  | % | 121 | 0.9 | 108.9 |  |  | 209.46 |  | 4769.36 | [12 empty] | НР Сантехнические работы - внутренние (трубопроводы, водопровод, канализация, отопление, газоснабжение, вентиляция и кондиционирование воздуха)
| Приказ № 774/пр от 11.12.2020 Прил. п.16, Приказ № 774/пр от 11.12.2020 п.16 | СП Сантехнические работы - внутренние (трубопроводы, водопровод, канализация, отопление, газоснабжение, вентиляция и кондиционирование воздуха) |  |  | % | 72 | 0.85 | 61.2 |  |  | 117.71 |  | 2680.3 | [12 empty] | СП Сантехнические работы - внутренние (трубопроводы, водопровод, канализация, отопление, газоснабжение, вентиляция и кондиционирование воздуха)
|  | Всего по позиции |  |  | 10: 680.45 | [14 empty] | Всего по позиции
68 | ТССЦ-507-0982 | Фланцы стальные плоские приварные из стали ВСт3сп2, ВСт3сп3, давлением 1,0 МПа (10 кгс/см2), диаметром 40 мм |  |  | 4: шт.; 7: -1; 8: 36.8; 10: -36.8 | [8 empty] | Фланцы стальные плоские приварные из стали ВСт3сп2, ВСт3сп3, давлением 1,0 МПа (10 кгс/см2), диаметром 40 мм
|  | (Материалы для строительных работ) | [26 empty] | (Материалы для строительных работ)
|  | Всего по позиции |  |  | 10: -36.8 | [14 empty] | Всего по позиции
69 | ТССЦ-507-0983 | Фланцы стальные плоские приварные из стали ВСт3сп2, ВСт3сп3, давлением 1,0 МПа (10 кгс/см2), диаметром 50 мм |  |  | 4: шт.; 7: -1; 8: 43.8; 10: -43.8 | [8 empty] | Фланцы стальные плоские приварные из стали ВСт3сп2, ВСт3сп3, давлением 1,0 МПа (10 кгс/см2), диаметром 50 мм
|  | (Материалы для строительных работ) | [26 empty] | (Материалы для строительных работ)
|  | Всего по позиции |  |  | 10: -43.8 | [14 empty] | Всего по позиции
70 О | ТЦ_68.1.03.00_74_7453200459_31.10.2022_01 | Насос циркуляционный для ГВС Wilo TOP-Z 30/10 DM |  |  | шт |  |  | 1 | 53626.32 | 1.012 | 9656.56 | 5.62 | 54269.84 | [8 empty] | Насос циркуляционный для ГВС Wilo TOP-Z 30/10 DM
|  | (Инженерное оборудование) | [26 empty] | (Инженерное оборудование)
|  | Цена=64351,58/1,2 | [27 empty] | Цена=64351,58/1,2
| Приказ от 04.08.2020 № 421/пр п.92в | Заготовительно-складские расходы для оборудования - 1,2% ПЗ=1,2% (ОЗП=1,2%; ЭМ=1,2%; МАТ=1,2%) | [20 empty] | Заготовительно-складские расходы для оборудования - 1,2% ПЗ=1,2% (ОЗП=1,2%; ЭМ=1,2%; МАТ=1,2%)
|  | Всего по позиции |  |  | 10: 9656.56; 12: 54269.84 | [14 empty] | Всего по позиции
71 | ТССЦ-507-0998 | Фланцы стальные плоские приварные из стали ВСт3сп2, ВСт3сп3, давлением 1,6 МПа (16 кгс/см2), диаметром 32 мм |  |  | 4: шт.; 7: 2; 8: 39.6; 10: 79.2 | [8 empty] | Фланцы стальные плоские приварные из стали ВСт3сп2, ВСт3сп3, давлением 1,6 МПа (16 кгс/см2), диаметром 32 мм
|  | (Материалы для строительных работ) | [26 empty] | (Материалы для строительных работ)
|  | Всего по позиции |  |  | 10: 79.2 | [14 empty] | Всего по позиции
72 | ТЕР16-07-005-02 | Гидравлическое испытание трубопроводов систем отопления, водопровода и горячего водоснабжения диаметром: до 100 мм |  |  | 4: 100 м трубопровода; 7: 0.005 | [8 empty] | Гидравлическое испытание трубопроводов систем отопления, водопровода и горячего водоснабжения диаметром: до 100 мм
| Приказ от 04.08.2020 № 421/пр п.58б | При применении сметных норм, включенных в сборники ГЭСН (ФЕР, ТЕР), аналогичных технологическим процессам в новом строительстве, в том числе по возведению новых конструктивных элементов ОЗП=1,15; ЭМ=1,25 к расх.; ЗПМ=1,25; ТЗ=1,15; ТЗМ=1,25 | [20 empty] | При применении сметных норм, включенных в сборники ГЭСН (ФЕР, ТЕР), аналогичных технологическим процессам в новом строительстве, в том числе по возведению новых конструктивных элементов ОЗП=1,15; ЭМ=1,25 к расх.; ЗПМ=1,25; ТЗ=1,15; ТЗМ=1,25
| 1 | ОТ |  |  | 8: 73.75; 9: 1.15; 10: 0.42; 11: 22.77; 12: 9.56 | [10 empty] | ОТ
| 2 | ЭМ |  |  | 8: 14.81; 9: 1.25; 10: 0.09 | [10 empty] | ЭМ
| 4 | М |  |  | 8: 14.18; 10: 0.07 | [10 empty] | М
|  | ЗТ |  |  | 4: чел.-ч; 5: 5.01; 6: 1.15; 7: 0.028807 | [12 empty] | ЗТ
|  | Итого по расценке |  |  | 8: 102.74; 10: 0.58 | [13 empty] | Итого по расценке
|  | ФОТ |  |  | 10: 0.42; 12: 9.56 | [12 empty] | ФОТ
| Приказ № 812/пр от 21.12.2020 Прил. п.16, Приказ № 812/пр от 21.12.2020 п.25 | НР Сантехнические работы - внутренние (трубопроводы, водопровод, канализация, отопление, газоснабжение, вентиляция и кондиционирование воздуха) |  |  | % | 121 | 0.9 | 108.9 |  |  | 0.46 |  | 10.41 | [12 empty] | НР Сантехнические работы - внутренние (трубопроводы, водопровод, канализация, отопление, газоснабжение, вентиляция и кондиционирование воздуха)
| Приказ № 774/пр от 11.12.2020 Прил. п.16, Приказ № 774/пр от 11.12.2020 п.16 | СП Сантехнические работы - внутренние (трубопроводы, водопровод, канализация, отопление, газоснабжение, вентиляция и кондиционирование воздуха) |  |  | % | 72 | 0.85 | 61.2 |  |  | 0.26 |  | 5.85 | [12 empty] | СП Сантехнические работы - внутренние (трубопроводы, водопровод, канализация, отопление, газоснабжение, вентиляция и кондиционирование воздуха)
|  | Всего по позиции |  |  | 10: 1.3 | [14 empty] | Всего по позиции
73 | ТЕР16-07-005-01 | Гидравлическое испытание трубопроводов систем отопления, водопровода и горячего водоснабжения диаметром: до 50 мм |  |  | 4: 100 м трубопровода; 7: 0.112 | [8 empty] | Гидравлическое испытание трубопроводов систем отопления, водопровода и горячего водоснабжения диаметром: до 50 мм
| Приказ от 04.08.2020 № 421/пр п.58б | При применении сметных норм, включенных в сборники ГЭСН (ФЕР, ТЕР), аналогичных технологическим процессам в новом строительстве, в том числе по возведению новых конструктивных элементов ОЗП=1,15; ЭМ=1,25 к расх.; ЗПМ=1,25; ТЗ=1,15; ТЗМ=1,25 | [20 empty] | При применении сметных норм, включенных в сборники ГЭСН (ФЕР, ТЕР), аналогичных технологическим процессам в новом строительстве, в том числе по возведению новых конструктивных элементов ОЗП=1,15; ЭМ=1,25 к расх.; ЗПМ=1,25; ТЗ=1,15; ТЗМ=1,25
| 1 | ОТ |  |  | 8: 73.75; 9: 1.15; 10: 9.5; 11: 22.77; 12: 216.32 | [10 empty] | ОТ
| 2 | ЭМ |  |  | 8: 14.81; 9: 1.25; 10: 2.07 | [10 empty] | ЭМ
| 4 | М |  |  | 8: 5.47; 10: 0.61 | [10 empty] | М
|  | ЗТ |  |  | 4: чел.-ч; 5: 5.01; 6: 1.15; 7: 0.64529 | [12 empty] | ЗТ
|  | Итого по расценке |  |  | 8: 94.03; 10: 12.18 | [13 empty] | Итого по расценке
|  | ФОТ |  |  | 10: 9.5; 12: 216.32 | [12 empty] | ФОТ
| Приказ № 812/пр от 21.12.2020 Прил. п.16, Приказ № 812/пр от 21.12.2020 п.25 | НР Сантехнические работы - внутренние (трубопроводы, водопровод, канализация, отопление, газоснабжение, вентиляция и кондиционирование воздуха) |  |  | % | 121 | 0.9 | 108.9 |  |  | 10.35 |  | 235.57 | [12 empty] | НР Сантехнические работы - внутренние (трубопроводы, водопровод, канализация, отопление, газоснабжение, вентиляция и кондиционирование воздуха)
| Приказ № 774/пр от 11.12.2020 Прил. п.16, Приказ № 774/пр от 11.12.2020 п.16 | СП Сантехнические работы - внутренние (трубопроводы, водопровод, канализация, отопление, газоснабжение, вентиляция и кондиционирование воздуха) |  |  | % | 72 | 0.85 | 61.2 |  |  | 5.81 |  | 132.39 | [12 empty] | СП Сантехнические работы - внутренние (трубопроводы, водопровод, канализация, отопление, газоснабжение, вентиляция и кондиционирование воздуха)
|  | Всего по позиции |  |  | 10: 28.34 | [14 empty] | Всего по позиции
Общестроительные работы | [20 empty] | Общестроительные работы
74 | ТЕР26-01-017-01 | Изоляция трубопроводов изделиями из вспененного каучука («Армофлекс»), вспененного полиэтилена («Термофлекс»): трубками |  |  | 4: 10 м трубопровода; 7: 11.7 | [8 empty] | Изоляция трубопроводов изделиями из вспененного каучука («Армофлекс»), вспененного полиэтилена («Термофлекс»): трубками
| Приказ от 04.08.2020 № 421/пр п.58б | При применении сметных норм, включенных в сборники ГЭСН (ФЕР, ТЕР), аналогичных технологическим процессам в новом строительстве, в том числе по возведению новых конструктивных элементов ОЗП=1,15; ЭМ=1,25 к расх.; ЗПМ=1,25; ТЗ=1,15; ТЗМ=1,25 | [20 empty] | При применении сметных норм, включенных в сборники ГЭСН (ФЕР, ТЕР), аналогичных технологическим процессам в новом строительстве, в том числе по возведению новых конструктивных элементов ОЗП=1,15; ЭМ=1,25 к расх.; ЗПМ=1,25; ТЗ=1,15; ТЗМ=1,25
| 1 | ОТ |  |  | 8: 44.14; 9: 1.15; 10: 593.9; 11: 22.77; 12: 13523.1 | [10 empty] | ОТ
| 2 | ЭМ |  |  | 8: 26.58; 9: 1.25; 10: 388.73 | [10 empty] | ЭМ
| 4 | М |  |  | 8: 587.19; 10: 907.92 | [10 empty] | М
Н | 104-9400 | Трубки из вспененного каучука, полиэтилена |  |  | 4: м; 5: 11; 7: 128.7 | [11 empty] | Трубки из вспененного каучука, полиэтилена
|  | ЗТ |  |  | 4: чел.-ч; 5: 3.52; 6: 1.15; 7: 47.3616 | [12 empty] | ЗТ
|  | Итого по расценке |  |  | 8: 148.32; 10: 1890.55 | [13 empty] | Итого по расценке
|  | ФОТ |  |  | 10: 593.9; 12: 13523.1 | [12 empty] | ФОТ
| Приказ № 812/пр от 21.12.2020 Прил. п.20, Приказ № 812/пр от 21.12.2020 п.25 | НР Теплоизоляционные работы |  |  | % | 97 | 0.9 | 87.3 |  |  | 518.47 |  | 11805.67 | [12 empty] | НР Теплоизоляционные работы
| Приказ № 774/пр от 11.12.2020 Прил. п.20, Приказ № 774/пр от 11.12.2020 п.16 | СП Теплоизоляционные работы |  |  | % | 55 | 0.85 | 46.75 |  |  | 277.65 |  | 6322.05 | [12 empty] | СП Теплоизоляционные работы
|  | Всего по позиции |  |  | 10: 2686.67 | [14 empty] | Всего по позиции
75 | ТССЦ-104-0276 | Трубки из вспененного полиэтилена, внутренний диаметр: 76 мм, толщина 9 мм |  |  | 4: м; 7: 0.55; 8: 18.79; 10: 10.33 | [8 empty] | Трубки из вспененного полиэтилена, внутренний диаметр: 76 мм, толщина 9 мм
|  | (Материалы для строительных работ) | [26 empty] | (Материалы для строительных работ)
|  | Всего по позиции |  |  | 10: 10.33 | [14 empty] | Всего по позиции
76 | ТССЦ-104-0274 | Трубки из вспененного полиэтилена, внутренний диаметр: 60 мм, толщина 9 мм |  |  | 4: м; 7: 7.7; 8: 14.5; 10: 111.65 | [8 empty] | Трубки из вспененного полиэтилена, внутренний диаметр: 60 мм, толщина 9 мм
|  | (Материалы для строительных работ) | [26 empty] | (Материалы для строительных работ)
|  | Всего по позиции |  |  | 10: 111.65 | [14 empty] | Всего по позиции
77 | ТССЦ-104-0272 | Трубки из вспененного полиэтилена, внутренний диаметр: 48 мм, толщина 9 мм |  |  | 4: м; 7: 4.4; 8: 10.1; 10: 44.44 | [8 empty] | Трубки из вспененного полиэтилена, внутренний диаметр: 48 мм, толщина 9 мм
|  | (Материалы для строительных работ) | [26 empty] | (Материалы для строительных работ)
|  | Всего по позиции |  |  | 10: 44.44 | [14 empty] | Всего по позиции
78 | ТССЦ-104-0271 | Трубки из вспененного полиэтилена, внутренний диаметр: 45 мм, толщина 9 мм |  |  | 4: м; 7: 0.22; 8: 9.05; 10: 1.99 | [8 empty] | Трубки из вспененного полиэтилена, внутренний диаметр: 45 мм, толщина 9 мм
|  | (Материалы для строительных работ) | [26 empty] | (Материалы для строительных работ)
|  | Всего по позиции |  |  | 10: 1.99 | [14 empty] | Всего по позиции
|  | Итоги по разделу 1 Горячее водоснабжение : | [28 empty] | Итоги по разделу 1 Горячее водоснабжение :
|  | Итого прямые затраты (справочно) |  |  | 10: 17483.29 | [18 empty] | Итого прямые затраты (справочно)
|  | в том числе: | [29 empty] | в том числе:
|  | Оплата труда рабочих |  |  | 10: 1808.96 | [18 empty] | Оплата труда рабочих
|  | Эксплуатация машин |  |  | 10: 838.29 | [18 empty] | Эксплуатация машин
|  | в том числе оплата труда машинистов (Отм) |  |  | 10: 10.4 | [18 empty] | в том числе оплата труда машинистов (Отм)
|  | Материалы |  |  | 10: 14836.04 | [18 empty] | Материалы
|  | Строительные работы |  |  | 10: 19208.43 | [18 empty] | Строительные работы
|  | в том числе: | [29 empty] | в том числе:
|  | оплата труда |  |  | 10: 1588.06 | [18 empty] | оплата труда
|  | эксплуатация машин и механизмов |  |  | 10: 729.55 | [18 empty] | эксплуатация машин и механизмов
|  | в том числе оплата труда машинистов (ОТм) |  |  | 10: 6.64 | [18 empty] | в том числе оплата труда машинистов (ОТм)
|  | материалы |  |  | 10: 14405.54 | [18 empty] | материалы
|  | накладные расходы |  |  | 10: 1600.46 | [18 empty] | накладные расходы
|  | сметная прибыль |  |  | 10: 884.82 | [18 empty] | сметная прибыль
|  | Монтажные работы |  |  | 10: 1065.68 | [18 empty] | Монтажные работы
|  | в том числе: | [29 empty] | в том числе:
|  | оплата труда |  |  | 10: 220.9 | [18 empty] | оплата труда
|  | эксплуатация машин и механизмов |  |  | 10: 108.74 | [18 empty] | эксплуатация машин и механизмов
|  | в том числе оплата труда машинистов (ОТм) |  |  | 10: 3.76 | [18 empty] | в том числе оплата труда машинистов (ОТм)
|  | материалы |  |  | 10: 430.5 | [18 empty] | материалы
|  | накладные расходы |  |  | 10: 202.2 | [18 empty] | накладные расходы
|  | сметная прибыль |  |  | 10: 103.34 | [18 empty] | сметная прибыль
|  | Оборудование |  |  | 10: 54681.01 | [18 empty] | Оборудование
|  | Инженерное оборудование |  |  | 10: 54681.01 | [18 empty] | Инженерное оборудование
|  | Итого ФОТ (справочно) |  |  | 10: 1819.36 | [18 empty] | Итого ФОТ (справочно)
|  | Итого накладные расходы (справочно) |  |  | 10: 1802.66 | [18 empty] | Итого накладные расходы (справочно)
|  | Итого сметная прибыль (справочно) |  |  | 10: 988.16 | [18 empty] | Итого сметная прибыль (справочно)
|  | Итого по разделу 1 Горячее водоснабжение |  |  | 10: 74955.12 | [19 empty] | Итого по разделу 1 Горячее водоснабжение
|  | в том числе: | [29 empty] | в том числе:
|  | оборудование, отсутствующее в ФРСН |  |  | 10: 54681.01 | [18 empty] | оборудование, отсутствующее в ФРСН
Раздел 2. Автоматизация горячего водоснабжения | [19 empty] | Раздел 2. Автоматизация горячего водоснабжения
Электромонтажные работы по установке системы автоматического регулирования. | [20 empty] | Электромонтажные работы по установке системы автоматического регулирования.
79 | ТЕРм08-10-010-01 | Прокладка труб гофрированных ПВХ для защиты проводов и кабелей (подвод питания) |  |  | 4: 100 м; 7: 0.2 | [8 empty] | Прокладка труб гофрированных ПВХ для защиты проводов и кабелей (подвод питания)
| 1 | ОТ |  |  | 8: 176.47; 10: 35.29; 11: 22.77; 12: 803.55 | [10 empty] | ОТ
| 2 | ЭМ |  |  | 8: 63.69; 10: 12.74 | [10 empty] | ЭМ
| 4 | М |  |  | 8: 26.28; 10: 5.26 | [10 empty] | М
Н | 103-9004 | Клипса для крепежа гофротрубы |  |  | 4: шт.; 5: 175; 7: 35 | [11 empty] | Клипса для крепежа гофротрубы
Н | 301-9920 | Трубки защитные гофрированные |  |  | 4: м; 5: 101.2; 7: 20.24 | [11 empty] | Трубки защитные гофрированные
|  | ЗТ |  |  | 4: чел.-ч; 5: 15.2; 7: 3.04 | [12 empty] | ЗТ
|  | Итого по расценке |  |  | 8: 266.44; 10: 53.29 | [13 empty] | Итого по расценке
|  | ФОТ |  |  | 10: 35.29; 12: 803.55 | [12 empty] | ФОТ
| Приказ № 812/пр от 21.12.2020 Прил. п.49.3 | НР Электротехнические установки на других объектах |  |  | 4: %; 5: 97; 7: 97; 10: 34.23; 12: 779.44 | [12 empty] | НР Электротехнические установки на других объектах
| Приказ № 774/пр от 11.12.2020 Прил. п.49.3 | СП Электротехнические установки на других объектах |  |  | 4: %; 5: 51; 7: 51; 10: 18; 12: 409.81 | [12 empty] | СП Электротехнические установки на других объектах
|  | Всего по позиции |  |  | 10: 105.52 | [14 empty] | Всего по позиции
80 | ТССЦ-103-2402 | Трубы гибкие гофрированные из самозатухающего ПВХ-пластиката легкого типа диаметром 16 мм |  |  | 4: м; 7: 20.24; 8: 1.94; 10: 39.27 | [8 empty] | Трубы гибкие гофрированные из самозатухающего ПВХ-пластиката легкого типа диаметром 16 мм
|  | (Материалы для строительных работ) | [26 empty] | (Материалы для строительных работ)
|  | Всего по позиции |  |  | 10: 39.27 | [14 empty] | Всего по позиции
81 | ТССЦ-103-1177 | Клипса для крепежа гофротрубы, диаметром 16 мм |  |  | 4: шт.; 7: 35; 8: 0.19; 10: 6.65 | [8 empty] | Клипса для крепежа гофротрубы, диаметром 16 мм
|  | (Материалы для строительных работ) | [26 empty] | (Материалы для строительных работ)
|  | Всего по позиции |  |  | 10: 6.65 | [14 empty] | Всего по позиции
82 | ТЕРм08-02-412-03 | Затягивание провода в проложенные трубы и металлические рукава первого одножильного или многожильного в общей оплетке, суммарное сечение: до 16 мм2 |  |  | 4: 100 м; 7: 0.2 | [8 empty] | Затягивание провода в проложенные трубы и металлические рукава первого одножильного или многожильного в общей оплетке, суммарное сечение: до 16 мм2
| 1 | ОТ |  |  | 8: 74.79; 10: 14.96; 11: 22.77; 12: 340.64 | [10 empty] | ОТ
| 2 | ЭМ |  |  | 8: 7.12; 10: 1.42 | [10 empty] | ЭМ
| 3 | в т.ч. ОТм |  |  | 8: 0.49; 10: 0.1; 11: 22.77; 12: 2.28 | [10 empty] | в т.ч. ОТм
| 4 | М |  |  | 8: 44.62; 10: 8.92 | [10 empty] | М
|  | ЗТ |  |  | 4: чел.-ч; 5: 6.29; 7: 1.258 | [12 empty] | ЗТ
|  | ЗТм |  |  | 4: чел.-ч; 5: 0.03; 7: 0.006 | [12 empty] | ЗТм
|  | Итого по расценке |  |  | 8: 126.53; 10: 25.3 | [13 empty] | Итого по расценке
|  | ФОТ |  |  | 10: 15.06; 12: 342.92 | [12 empty] | ФОТ
| Приказ № 812/пр от 21.12.2020 Прил. п.49.3 | НР Электротехнические установки на других объектах |  |  | 4: %; 5: 97; 7: 97; 10: 14.61; 12: 332.63 | [12 empty] | НР Электротехнические установки на других объектах
| Приказ № 774/пр от 11.12.2020 Прил. п.49.3 | СП Электротехнические установки на других объектах |  |  | 4: %; 5: 51; 7: 51; 10: 7.68; 12: 174.89 | [12 empty] | СП Электротехнические установки на других объектах
|  | Всего по позиции |  |  | 10: 47.59 | [14 empty] | Всего по позиции
83 | ТССЦ-501-8448 | Кабель силовой с медными жилами с поливинилхлоридной изоляцией и оболочкой, не распространяющий горение марки ВВГнг, напряжением 0,66 кВ, с числом жил - 4 и сечением 2,5 мм2 |  |  | 4: 1000 м; 7: 0.02; 8: 12984.6; 10: 259.69 | [8 empty] | Кабель силовой с медными жилами с поливинилхлоридной изоляцией и оболочкой, не распространяющий горение марки ВВГнг, напряжением 0,66 кВ, с числом жил - 4 и сечением 2,5 мм2
|  | (Материалы для строительных работ) | [26 empty] | (Материалы для строительных работ)
|  | Всего по позиции |  |  | 10: 259.69 | [14 empty] | Всего по позиции
84 | ТЕРм08-03-573-04 | Шкаф (пульт) управления навесной, высота, ширина и глубина: до 600х600х350 мм |  |  | 4: 1 шт.; 7: 1 | [8 empty] | Шкаф (пульт) управления навесной, высота, ширина и глубина: до 600х600х350 мм
| 1 | ОТ |  |  | 8: 29.72; 10: 29.72; 11: 22.77; 12: 676.72 | [10 empty] | ОТ
| 2 | ЭМ |  |  | 8: 36.68; 10: 36.68 | [10 empty] | ЭМ
| 3 | в т.ч. ОТм |  |  | 8: 3.82; 10: 3.82; 11: 22.77; 12: 86.98 | [10 empty] | в т.ч. ОТм
| 4 | М |  |  | 8: 3.85; 10: 3.85 | [10 empty] | М
|  | ЗТ |  |  | 4: чел.-ч; 5: 2.37; 7: 2.37 | [12 empty] | ЗТ
|  | ЗТм |  |  | 4: чел.-ч; 5: 0.29; 7: 0.29 | [12 empty] | ЗТм
|  | Итого по расценке |  |  | 8: 70.25; 10: 70.25 | [13 empty] | Итого по расценке
|  | ФОТ |  |  | 10: 33.54; 12: 763.7 | [12 empty] | ФОТ
| Приказ № 812/пр от 21.12.2020 Прил. п.49.3 | НР Электротехнические установки на других объектах |  |  | 4: %; 5: 97; 7: 97; 10: 32.53; 12: 740.79 | [12 empty] | НР Электротехнические установки на других объектах
| Приказ № 774/пр от 11.12.2020 Прил. п.49.3 | СП Электротехнические установки на других объектах |  |  | 4: %; 5: 51; 7: 51; 10: 17.11; 12: 389.49 | [12 empty] | СП Электротехнические установки на других объектах
|  | Всего по позиции |  |  | 10: 119.89 | [14 empty] | Всего по позиции
85 О | ТЦ_62.1.02.14_74_744917044882_01.11.2022_02 | Шкаф управления ИТП (без стоимости контроллера) |  |  | шт. |  |  | 1 | 37500 | 1.012 | 6752.67 | 5.62 | 37950 | [8 empty] | Шкаф управления ИТП (без стоимости контроллера)
|  | (Инженерное оборудование) | [26 empty] | (Инженерное оборудование)
|  | Цена=45000/1,2 | [27 empty] | Цена=45000/1,2
| Приказ от 04.08.2020 № 421/пр п.92в | Заготовительно-складские расходы для оборудования - 1,2% ПЗ=1,2% (ОЗП=1,2%; ЭМ=1,2%; МАТ=1,2%) | [20 empty] | Заготовительно-складские расходы для оборудования - 1,2% ПЗ=1,2% (ОЗП=1,2%; ЭМ=1,2%; МАТ=1,2%)
|  | Всего по позиции |  |  | 10: 6752.67; 12: 37950 | [14 empty] | Всего по позиции
86 | ТЕРм11-03-001-01 | Приборы, устанавливаемые на металлоконструкциях, щитах и пультах, масса: до 5 кг |  |  | 4: 1 шт.; 7: 1 | [8 empty] | Приборы, устанавливаемые на металлоконструкциях, щитах и пультах, масса: до 5 кг
| 1 | ОТ |  |  | 8: 6.52; 10: 6.52; 11: 22.77; 12: 148.46 | [10 empty] | ОТ
| 4 | М |  |  | 8: 1.07; 10: 1.07 | [10 empty] | М
|  | ЗТ |  |  | 4: чел.-ч; 5: 0.52; 7: 0.52 | [12 empty] | ЗТ
|  | Итого по расценке |  |  | 8: 7.59; 10: 7.59 | [13 empty] | Итого по расценке
|  | ФОТ |  |  | 10: 6.52; 12: 148.46 | [12 empty] | ФОТ
| Приказ № 812/пр от 21.12.2020 Прил. п.53 | НР Приборы, средства автоматизации и вычислительной техники |  |  | 4: %; 5: 90; 7: 90; 10: 5.87; 12: 133.61 | [12 empty] | НР Приборы, средства автоматизации и вычислительной техники
| Приказ № 774/пр от 11.12.2020 Прил. п.53 | СП Приборы, средства автоматизации и вычислительной техники |  |  | 4: %; 5: 46; 7: 46; 10: 3; 12: 68.29 | [12 empty] | СП Приборы, средства автоматизации и вычислительной техники
|  | Всего по позиции |  |  | 10: 16.46 | [14 empty] | Всего по позиции
87 О | ТЦ_63.4.03.02_74_7447284820_31.10.2022_02 | Электронный регулятор температуры ТРМ12-Д.У.Р |  |  | шт |  |  | 1 | 9053.01 | 1.012 | 1630.19 | 5.62 | 9161.65 | [8 empty] | Электронный регулятор температуры ТРМ12-Д.У2.РР
|  | (Инженерное оборудование) | [26 empty] | (Инженерное оборудование)
|  | Цена=10863,61/1,2 | [27 empty] | Цена=10863,61/1,2
| Приказ от 04.08.2020 № 421/пр п.92в | Заготовительно-складские расходы для оборудования - 1,2% ПЗ=1,2% (ОЗП=1,2%; ЭМ=1,2%; МАТ=1,2%) | [20 empty] | Заготовительно-складские расходы для оборудования - 1,2% ПЗ=1,2% (ОЗП=1,2%; ЭМ=1,2%; МАТ=1,2%)
|  | Всего по позиции |  |  | 10: 1630.19; 12: 9161.65 | [14 empty] | Всего по позиции
88 | ТЕРм11-08-001-02 | Присоединение к приборам электрических проводок под винт: с изготовлением колец |  |  | 4: 100 концов жил; 7: 0.42 | [8 empty] | Присоединение к приборам электрических проводок под винт: с изготовлением колец
| 1 | ОТ |  |  | 8: 114.39; 10: 48.04; 11: 22.77; 12: 1093.87 | [10 empty] | ОТ
| 4 | М |  |  | 8: 36.51; 10: 15.33 | [10 empty] | М
|  | ЗТ |  |  | 4: чел.-ч; 5: 9.27; 7: 3.8934 | [12 empty] | ЗТ
|  | Итого по расценке |  |  | 8: 150.9; 10: 63.37 | [13 empty] | Итого по расценке
|  | ФОТ |  |  | 10: 48.04; 12: 1093.87 | [12 empty] | ФОТ
| Приказ № 812/пр от 21.12.2020 Прил. п.53 | НР Приборы, средства автоматизации и вычислительной техники |  |  | 4: %; 5: 90; 7: 90; 10: 43.24; 12: 984.48 | [12 empty] | НР Приборы, средства автоматизации и вычислительной техники
| Приказ № 774/пр от 11.12.2020 Прил. п.53 | СП Приборы, средства автоматизации и вычислительной техники |  |  | 4: %; 5: 46; 7: 46; 10: 22.1; 12: 503.18 | [12 empty] | СП Приборы, средства автоматизации и вычислительной техники
|  | Всего по позиции |  |  | 10: 128.71 | [14 empty] | Всего по позиции
89 | ТЕРм08-10-010-01 | Прокладка труб гофрированных ПВХ для защиты проводов и кабелей |  |  | 4: 100 м; 7: 0.4 | [8 empty] | Прокладка труб гофрированных ПВХ для защиты проводов и кабелей
| 1 | ОТ |  |  | 8: 176.47; 10: 70.59; 11: 22.77; 12: 1607.33 | [10 empty] | ОТ
| 2 | ЭМ |  |  | 8: 63.69; 10: 25.48 | [10 empty] | ЭМ
| 4 | М |  |  | 8: 26.28; 10: 10.51 | [10 empty] | М
Н | 103-9004 | Клипса для крепежа гофротрубы |  |  | 4: шт.; 5: 175; 7: 70 | [11 empty] | Клипса для крепежа гофротрубы
Н | 301-9920 | Трубки защитные гофрированные |  |  | 4: м; 5: 101.2; 7: 40.48 | [11 empty] | Трубки защитные гофрированные
|  | ЗТ |  |  | 4: чел.-ч; 5: 15.2; 7: 6.08 | [12 empty] | ЗТ
|  | Итого по расценке |  |  | 8: 266.44; 10: 106.58 | [13 empty] | Итого по расценке
|  | ФОТ |  |  | 10: 70.59; 12: 1607.33 | [12 empty] | ФОТ
| Приказ № 812/пр от 21.12.2020 Прил. п.49.3 | НР Электротехнические установки на других объектах |  |  | 4: %; 5: 97; 7: 97; 10: 68.47; 12: 1559.11 | [12 empty] | НР Электротехнические установки на других объектах
| Приказ № 774/пр от 11.12.2020 Прил. п.49.3 | СП Электротехнические установки на других объектах |  |  | 4: %; 5: 51; 7: 51; 10: 36; 12: 819.74 | [12 empty] | СП Электротехнические установки на других объектах
|  | Всего по позиции |  |  | 10: 211.05 | [14 empty] | Всего по позиции
90 | ТССЦ-103-2402 | Трубы гибкие гофрированные из самозатухающего ПВХ-пластиката легкого типа диаметром 16 мм |  |  | 4: м; 7: 27.324; 8: 1.94; 10: 53.01 | [8 empty] | Трубы гибкие гофрированные из самозатухающего ПВХ-пластиката легкого типа диаметром 16 мм
|  | (Материалы для строительных работ) | [26 empty] | (Материалы для строительных работ)
|  | Всего по позиции |  |  | 10: 53.01 | [14 empty] | Всего по позиции
91 | ТССЦ-103-1177 | Клипса для крепежа гофротрубы, диаметром 16 мм |  |  | 4: шт.; 7: 54; 8: 0.19; 10: 10.26 | [8 empty] | Клипса для крепежа гофротрубы, диаметром 16 мм
|  | (Материалы для строительных работ) | [26 empty] | (Материалы для строительных работ)
|  | Всего по позиции |  |  | 10: 10.26 | [14 empty] | Всего по позиции
92 | ТССЦ-103-2404 | Трубы гибкие гофрированные из самозатухающего ПВХ-пластиката (ГОСТ Р 50827-95) легкого типа, со стальной протяжкой (зондом), наружным диаметром 20 мм |  |  | 4: м; 7: 13.156; 8: 2.86; 10: 37.63 | [8 empty] | Трубы гибкие гофрированные из самозатухающего ПВХ-пластиката (ГОСТ Р 50827-95) легкого типа, со стальной протяжкой (зондом), наружным диаметром 20 мм
|  | (Материалы для строительных работ) | [26 empty] | (Материалы для строительных работ)
|  | Всего по позиции |  |  | 10: 37.63 | [14 empty] | Всего по позиции
93 | ТССЦ-103-2600 | Клипса для крепежа гофротрубы, диаметром 20 мм |  |  | 4: шт.; 7: 23; 8: 0.23; 10: 5.29 | [8 empty] | Клипса для крепежа гофротрубы, диаметром 20 мм
|  | (Материалы для строительных работ) | [26 empty] | (Материалы для строительных работ)
|  | Всего по позиции |  |  | 10: 5.29 | [14 empty] | Всего по позиции
94 | ТЕРм08-02-411-01 | Рукав металлический наружным диаметром: до 48 мм |  |  | 4: 100 м; 7: 0.03 | [8 empty] | Рукав металлический наружным диаметром: до 48 мм
| 1 | ОТ |  |  | 8: 330.07; 10: 9.9; 11: 22.77; 12: 225.42 | [10 empty] | ОТ
| 2 | ЭМ |  |  | 8: 162.61; 10: 4.88 | [10 empty] | ЭМ
| 3 | в т.ч. ОТм |  |  | 8: 2.94; 10: 0.09; 11: 22.77; 12: 2.05 | [10 empty] | в т.ч. ОТм
| 4 | М |  |  | 8: 769.71; 10: 23.09 | [10 empty] | М
|  | ЗТ |  |  | 4: чел.-ч; 5: 27.76; 7: 0.8328 | [12 empty] | ЗТ
|  | ЗТм |  |  | 4: чел.-ч; 5: 0.18; 7: 0.0054 | [12 empty] | ЗТм
|  | Итого по расценке |  |  | 8: 1262.39; 10: 37.87 | [13 empty] | Итого по расценке
|  | ФОТ |  |  | 10: 9.99; 12: 227.47 | [12 empty] | ФОТ
| Приказ № 812/пр от 21.12.2020 Прил. п.49.3 | НР Электротехнические установки на других объектах |  |  | 4: %; 5: 97; 7: 97; 10: 9.69; 12: 220.65 | [12 empty] | НР Электротехнические установки на других объектах
| Приказ № 774/пр от 11.12.2020 Прил. п.49.3 | СП Электротехнические установки на других объектах |  |  | 4: %; 5: 51; 7: 51; 10: 5.09; 12: 116.01 | [12 empty] | СП Электротехнические установки на других объектах
|  | Всего по позиции |  |  | 10: 52.65 | [14 empty] | Всего по позиции
95 | ТССЦ-101-2161 | Рукава металлические диаметром 15 мм РЗ-Ц-Х |  |  | 4: м; 7: 3; 8: 10.76; 10: 32.28 | [8 empty] | Рукава металлические диаметром 15 мм РЗ-Ц-Х
|  | (Материалы для строительных работ) | [26 empty] | (Материалы для строительных работ)
|  | Всего по позиции |  |  | 10: 32.28 | [14 empty] | Всего по позиции
96 | ТЕРм08-02-412-02 | Затягивание провода в проложенные трубы и металлические рукава первого одножильного или многожильного в общей оплетке, суммарное сечение: до 6 мм2 |  |  | 4: 100 м; 7: 0.43 | [8 empty] | Затягивание провода в проложенные трубы и металлические рукава первого одножильного или многожильного в общей оплетке, суммарное сечение: до 6 мм2
| 1 | ОТ |  |  | 8: 64.09; 10: 27.56; 11: 22.77; 12: 627.54 | [10 empty] | ОТ
| 2 | ЭМ |  |  | 8: 4.75; 10: 2.04 | [10 empty] | ЭМ
| 3 | в т.ч. ОТм |  |  | 8: 0.33; 10: 0.14; 11: 22.77; 12: 3.19 | [10 empty] | в т.ч. ОТм
| 4 | М |  |  | 8: 30.11; 10: 12.95 | [10 empty] | М
|  | ЗТ |  |  | 4: чел.-ч; 5: 5.39; 7: 2.3177 | [12 empty] | ЗТ
|  | ЗТм |  |  | 4: чел.-ч; 5: 0.02; 7: 0.0086 | [12 empty] | ЗТм
|  | Итого по расценке |  |  | 8: 98.95; 10: 42.55 | [13 empty] | Итого по расценке
|  | ФОТ |  |  | 10: 27.7; 12: 630.73 | [12 empty] | ФОТ
| Приказ № 812/пр от 21.12.2020 Прил. п.49.3 | НР Электротехнические установки на других объектах |  |  | 4: %; 5: 97; 7: 97; 10: 26.87; 12: 611.81 | [12 empty] | НР Электротехнические установки на других объектах
| Приказ № 774/пр от 11.12.2020 Прил. п.49.3 | СП Электротехнические установки на других объектах |  |  | 4: %; 5: 51; 7: 51; 10: 14.13; 12: 321.67 | [12 empty] | СП Электротехнические установки на других объектах
|  | Всего по позиции |  |  | 10: 83.55 | [14 empty] | Всего по позиции
97 | ТЕРм08-02-412-09 | Затягивание провода в проложенные трубы и металлические рукава каждого последующего одножильного или многожильного в общей оплетке, суммарное сечение: до 6 мм2 |  |  | 4: 100 м; 7: 0.265 | [8 empty] | Затягивание провода в проложенные трубы и металлические рукава каждого последующего одножильного или многожильного в общей оплетке, суммарное сечение: до 6 мм2
| 1 | ОТ |  |  | 8: 21.76; 10: 5.77; 11: 22.77; 12: 131.38 | [10 empty] | ОТ
| 2 | ЭМ |  |  | 8: 2.37; 10: 0.63 | [10 empty] | ЭМ
| 3 | в т.ч. ОТм |  |  | 8: 0.16; 10: 0.04; 11: 22.77; 12: 0.91 | [10 empty] | в т.ч. ОТм
| 4 | М |  |  | 8: 22.42; 10: 5.94 | [10 empty] | М
|  | ЗТ |  |  | 4: чел.-ч; 5: 1.83; 7: 0.48495 | [12 empty] | ЗТ
|  | ЗТм |  |  | 4: чел.-ч; 5: 0.01; 7: 0.00265 | [12 empty] | ЗТм
|  | Итого по расценке |  |  | 8: 46.55; 10: 12.34 | [13 empty] | Итого по расценке
|  | ФОТ |  |  | 10: 5.81; 12: 132.29 | [12 empty] | ФОТ
| Приказ № 812/пр от 21.12.2020 Прил. п.49.3 | НР Электротехнические установки на других объектах |  |  | 4: %; 5: 97; 7: 97; 10: 5.64; 12: 128.32 | [12 empty] | НР Электротехнические установки на других объектах
| Приказ № 774/пр от 11.12.2020 Прил. п.49.3 | СП Электротехнические установки на других объектах |  |  | 4: %; 5: 51; 7: 51; 10: 2.96; 12: 67.47 | [12 empty] | СП Электротехнические установки на других объектах
|  | Всего по позиции |  |  | 10: 20.94 | [14 empty] | Всего по позиции
98 | ТССЦ-501-8442 | Кабель силовой с медными жилами с поливинилхлоридной изоляцией и оболочкой, не распространяющий горение марки ВВГнг, напряжением 0,66 кВ, с числом жил - 3 и сечением 1,5 мм2 |  |  | 4: 1000 м; 7: 0.034; 8: 6895.2; 10: 234.44 | [8 empty] | Кабель силовой с медными жилами с поливинилхлоридной изоляцией и оболочкой, не распространяющий горение марки ВВГнг, напряжением 0,66 кВ, с числом жил - 3 и сечением 1,5 мм2
|  | (Материалы для строительных работ) | [26 empty] | (Материалы для строительных работ)
|  | Всего по позиции |  |  | 10: 234.44 | [14 empty] | Всего по позиции
99 | ТССЦ-501-8447 | Кабель силовой с медными жилами с поливинилхлоридной изоляцией и оболочкой, не распространяющий горение марки ВВГнг, напряжением 0,66 кВ, с числом жил - 4 и сечением 1,5 мм2 |  |  | 4: 1000 м; 7: 0.011; 8: 8955.6; 10: 98.51 | [8 empty] | Кабель силовой с медными жилами с поливинилхлоридной изоляцией и оболочкой, не распространяющий горение марки ВВГнг, напряжением 0,66 кВ, с числом жил - 4 и сечением 1,5 мм2
|  | (Материалы для строительных работ) | [26 empty] | (Материалы для строительных работ)
|  | Всего по позиции |  |  | 10: 98.51 | [14 empty] | Всего по позиции
100 | ТССЦ-501-1856 | Кабели для систем сигнализации с однопроволочными медными жилами, изоляцией из полиэтилена, оболочкой из белого ПВХ пластиката, марки КСПВ 4х0,80 |  |  | 4: 1000 м; 7: 0.0245; 8: 3993.34; 10: 97.84 | [8 empty] | Кабели для систем сигнализации с однопроволочными медными жилами, изоляцией из полиэтилена, оболочкой из белого ПВХ пластиката, марки КСПВ 4х0,80
|  | (Материалы для строительных работ) | [26 empty] | (Материалы для строительных работ)
|  | Всего по позиции |  |  | 10: 97.84 | [14 empty] | Всего по позиции
Пусконаладочные работы (система автоматики) | [20 empty] | Пусконаладочные работы (система автоматики)
101 | ТЕРп02-01-002-01 | Автоматизированная система управления II категории технической сложности с количеством каналов (Кобщ): 2 ( энергоконтроллер) |  |  | 4: 1 система; 7: 1 | [8 empty] | Автоматизированная система управления II категории технической сложности с количеством каналов (Кобщ): 2 ( энергоконтроллер)
| 1 | ОТ |  |  | 8: 329.37; 10: 329.37; 11: 22.77; 12: 7499.75 | [10 empty] | ОТ
|  | ЗТ |  |  | 4: чел.-ч; 5: 17.6; 7: 17.6 | [12 empty] | ЗТ
|  | Итого по расценке |  |  | 8: 329.37; 10: 329.37 | [13 empty] | Итого по расценке
|  | ФОТ |  |  | 10: 329.37; 12: 7499.75 | [12 empty] | ФОТ
| Приказ № 812/пр от 21.12.2020 Прил. п.83 | НР Пусконаладочные работы: 'вхолостую' - 80%, 'под нагрузкой' - 20% |  |  | 4: %; 5: 74; 7: 74; 10: 243.73; 12: 5549.82 | [12 empty] | НР Пусконаладочные работы: 'вхолостую' - 80%, 'под нагрузкой' - 20%
| Приказ № 774/пр от 11.12.2020 Прил. п.83 | СП Пусконаладочные работы: 'вхолостую' - 80%, 'под нагрузкой' - 20% |  |  | 4: %; 5: 36; 7: 36; 10: 118.57; 12: 2699.91 | [12 empty] | СП Пусконаладочные работы: 'вхолостую' - 80%, 'под нагрузкой' - 20%
|  | Всего по позиции |  |  | 10: 691.67 | [14 empty] | Всего по позиции
|  | Итоги по разделу 2 Автоматизация горячего водоснабжения : | [28 empty] | Итоги по разделу 2 Автоматизация горячего водоснабжения :
|  | Итого прямые затраты (справочно) |  |  | 10: 1623.38 | [18 empty] | Итого прямые затраты (справочно)
|  | в том числе: | [29 empty] | в том числе:
|  | Оплата труда рабочих |  |  | 10: 577.72 | [18 empty] | Оплата труда рабочих
|  | Эксплуатация машин |  |  | 10: 83.87 | [18 empty] | Эксплуатация машин
|  | в том числе оплата труда машинистов (Отм) |  |  | 10: 4.19 | [18 empty] | в том числе оплата труда машинистов (Отм)
|  | Материалы |  |  | 10: 961.79 | [18 empty] | Материалы
|  | Строительные работы |  |  | 10: 874.87 | [18 empty] | Строительные работы
|  | в том числе: | [29 empty] | в том числе:
|  | материалы |  |  | 10: 874.87 | [18 empty] | материалы
|  | Монтажные работы |  |  | 10: 786.36 | [18 empty] | Монтажные работы
|  | в том числе: | [29 empty] | в том числе:
|  | оплата труда |  |  | 10: 248.35 | [18 empty] | оплата труда
|  | эксплуатация машин и механизмов |  |  | 10: 83.87 | [18 empty] | эксплуатация машин и механизмов
|  | в том числе оплата труда машинистов (ОТм) |  |  | 10: 4.19 | [18 empty] | в том числе оплата труда машинистов (ОТм)
|  | материалы |  |  | 10: 86.92 | [18 empty] | материалы
|  | накладные расходы |  |  | 10: 241.15 | [18 empty] | накладные расходы
|  | сметная прибыль |  |  | 10: 126.07 | [18 empty] | сметная прибыль
|  | Оборудование |  |  | 10: 8382.86 | [18 empty] | Оборудование
|  | Инженерное оборудование |  |  | 10: 8382.86 | [18 empty] | Инженерное оборудование
|  | Прочие затраты |  |  | 10: 691.67 | [18 empty] | Прочие затраты
|  | Пусконаладочные работы |  |  | 10: 691.67 | [18 empty] | Пусконаладочные работы
|  | в том числе: | [29 empty] | в том числе:
|  | оплата труда |  |  | 10: 329.37 | [18 empty] | оплата труда
|  | накладные расходы |  |  | 10: 243.73 | [18 empty] | накладные расходы
|  | сметная прибыль |  |  | 10: 118.57 | [18 empty] | сметная прибыль
|  | Итого ФОТ (справочно) |  |  | 10: 581.91 | [18 empty] | Итого ФОТ (справочно)
|  | Итого накладные расходы (справочно) |  |  | 10: 484.88 | [18 empty] | Итого накладные расходы (справочно)
|  | Итого сметная прибыль (справочно) |  |  | 10: 244.64 | [18 empty] | Итого сметная прибыль (справочно)
|  | Итого по разделу 2 Автоматизация горячего водоснабжения |  |  | 10: 10735.76 | [19 empty] | Итого по разделу 2 Автоматизация горячего водоснабжения
|  | в том числе: | [29 empty] | в том числе:
|  | оборудование, отсутствующее в ФРСН |  |  | 10: 8382.86 | [18 empty] | оборудование, отсутствующее в ФРСН
Раздел 3. Демонтаж | [19 empty] | Раздел 3. Демонтаж
102 | ТЕРр65-14-4 | Разборка трубопроводов из водогазопроводных труб в зданиях и сооружениях: на сварке диаметром Ду80 - 34м.) |  |  | 4: 100 м трубопровода; 7: 0.34 | [8 empty] | Разборка трубопроводов из водогазопроводных труб в зданиях и сооружениях: на сварке диаметром Ду80 - 34м.)
| 1 | ОТ |  |  | 8: 703.93; 10: 239.34; 11: 22.77; 12: 5449.77 | [10 empty] | ОТ
| 2 | ЭМ |  |  | 8: 17.54; 10: 5.96 | [10 empty] | ЭМ
| 4 | М |  |  | 8: 52.15; 10: 17.73 | [10 empty] | М
|  | ЗТ |  |  | 4: чел.-ч; 5: 65.3; 7: 22.202 | [12 empty] | ЗТ
|  | Итого по расценке |  |  | 8: 773.62; 10: 263.03 | [13 empty] | Итого по расценке
|  | ФОТ |  |  | 10: 239.34; 12: 5449.77 | [12 empty] | ФОТ
| Приказ № 812/пр от 21.12.2020 Прил. п.99.1 | НР Внутренние санитарно-технические работы: демонтаж и разборка (ремонтно-строительные) |  |  | 4: %; 5: 87; 7: 87; 10: 208.23; 12: 4741.3 | [12 empty] | НР Внутренние санитарно-технические работы: демонтаж и разборка (ремонтно-строительные)
| Приказ № 774/пр от 11.12.2020 Прил. п.99.1 | СП Внутренние санитарно-технические работы: демонтаж и разборка (ремонтно-строительные) |  |  | 4: %; 5: 44; 7: 44; 10: 105.31; 12: 2397.9 | [12 empty] | СП Внутренние санитарно-технические работы: демонтаж и разборка (ремонтно-строительные)
|  | Всего по позиции |  |  | 10: 576.57 | [14 empty] | Всего по позиции
103 | ТЕРр65-14-3 | Разборка трубопроводов из водогазопроводных труб в зданиях и сооружениях: на сварке диаметром до 50 мм (Ду50 - 15м.) |  |  | 4: 100 м трубопровода; 7: 0.15 | [8 empty] | Разборка трубопроводов из водогазопроводных труб в зданиях и сооружениях: на сварке диаметром до 50 мм (Ду50 - 15м.)
| 1 | ОТ |  |  | 8: 470.01; 10: 70.5; 11: 22.77; 12: 1605.29 | [10 empty] | ОТ
| 2 | ЭМ |  |  | 8: 7.03; 10: 1.05 | [10 empty] | ЭМ
| 4 | М |  |  | 8: 21.91; 10: 3.29 | [10 empty] | М
|  | ЗТ |  |  | 4: чел.-ч; 5: 43.6; 7: 6.54 | [12 empty] | ЗТ
|  | Итого по расценке |  |  | 8: 498.95; 10: 74.84 | [13 empty] | Итого по расценке
|  | ФОТ |  |  | 10: 70.5; 12: 1605.29 | [12 empty] | ФОТ
| Приказ № 812/пр от 21.12.2020 Прил. п.99.1 | НР Внутренние санитарно-технические работы: демонтаж и разборка (ремонтно-строительные) |  |  | 4: %; 5: 87; 7: 87; 10: 61.34; 12: 1396.6 | [12 empty] | НР Внутренние санитарно-технические работы: демонтаж и разборка (ремонтно-строительные)
| Приказ № 774/пр от 11.12.2020 Прил. п.99.1 | СП Внутренние санитарно-технические работы: демонтаж и разборка (ремонтно-строительные) |  |  | 4: %; 5: 44; 7: 44; 10: 31.02; 12: 706.33 | [12 empty] | СП Внутренние санитарно-технические работы: демонтаж и разборка (ремонтно-строительные)
|  | Всего по позиции |  |  | 10: 167.2 | [14 empty] | Всего по позиции
104 | ТЕРр65-3-13 | Снятие задвижек диаметром: до 100 мм |  |  | 4: 100 шт. арматуры; 7: 0.13 | [8 empty] | Снятие задвижек диаметром: до 100 мм
| 1 | ОТ |  |  | 8: 1027.33; 10: 133.55; 11: 22.77; 12: 3040.93 | [10 empty] | ОТ
| 2 | ЭМ |  |  | 8: 8.43; 10: 1.1 | [10 empty] | ЭМ
| 3 | в т.ч. ОТм |  |  | 8: 4.08; 10: 0.53; 11: 22.77; 12: 12.07 | [10 empty] | в т.ч. ОТм
Н | 509-9899 | Строительный мусор и масса возвратных материалов |  |  | 4: т; 5: 4; 7: 0.52 | [11 empty] | Строительный мусор и масса возвратных материалов
|  | ЗТ |  |  | 4: чел.-ч; 5: 95.3; 7: 12.389 | [12 empty] | ЗТ
|  | ЗТм |  |  | 4: чел.-ч; 5: 0.25; 7: 0.0325 | [12 empty] | ЗТм
|  | Итого по расценке |  |  | 8: 1035.76; 10: 134.65 | [13 empty] | Итого по расценке
|  | ФОТ |  |  | 10: 134.08; 12: 3053 | [12 empty] | ФОТ
| Приказ № 812/пр от 21.12.2020 Прил. п.99.1 | НР Внутренние санитарно-технические работы: демонтаж и разборка (ремонтно-строительные) |  |  | 4: %; 5: 87; 7: 87; 10: 116.65; 12: 2656.11 | [12 empty] | НР Внутренние санитарно-технические работы: демонтаж и разборка (ремонтно-строительные)
| Приказ № 774/пр от 11.12.2020 Прил. п.99.1 | СП Внутренние санитарно-технические работы: демонтаж и разборка (ремонтно-строительные) |  |  | 4: %; 5: 44; 7: 44; 10: 59; 12: 1343.32 | [12 empty] | СП Внутренние санитарно-технические работы: демонтаж и разборка (ремонтно-строительные)
|  | Всего по позиции |  |  | 10: 310.3 | [14 empty] | Всего по позиции
105 | ТЕР18-06-007-02 | Демонтаж фильтров диаметром : 32 мм |  |  | 4: 10 фильтров; 7: 0.1 | [8 empty] | Демонтаж фильтров диаметром : 32 мм
| Приказ от 29.12.2016 № 1028/пр Табл.2, п.3 | Демонтаж (разборка) систем инженерно-технического обеспечения ОЗП=0,4; ЭМ=0,4 к расх.; ЗПМ=0,4; МАТ=0 к расх.; ТЗ=0,4; ТЗМ=0,4 | [20 empty] | Демонтаж (разборка) систем инженерно-технического обеспечения ОЗП=0,4; ЭМ=0,4 к расх.; ЗПМ=0,4; МАТ=0 к расх.; ТЗ=0,4; ТЗМ=0,4
| 1 | ОТ |  |  | 8: 97.26; 9: 0.4; 10: 3.89; 11: 22.77; 12: 88.58 | [10 empty] | ОТ
| 2 | ЭМ |  |  | 8: 57.37; 9: 0.4; 10: 2.29 | [10 empty] | ЭМ
| 3 | в т.ч. ОТм |  |  | 8: 0.49; 9: 0.4; 10: 0.02; 11: 22.77; 12: 0.46 | [10 empty] | в т.ч. ОТм
| 4 | М |  |  | 8: 8.53; 9: 0; 10: 0 | [10 empty] | М
Н | 301-9503 | Фильтры для очистки воды |  |  | 4: шт.; 5: 10; 6: 0; 7: 0 | [11 empty] | Фильтры для очистки воды
|  | ЗТ |  |  | 4: чел.-ч; 5: 8.18; 6: 0.4; 7: 0.3272 | [12 empty] | ЗТ
|  | ЗТм |  |  | 4: чел.-ч; 5: 0.03; 6: 0.4; 7: 0.0012 | [12 empty] | ЗТм
|  | Итого по расценке |  |  | 8: 163.16; 10: 6.18 | [13 empty] | Итого по расценке
|  | ФОТ |  |  | 10: 3.91; 12: 89.04 | [12 empty] | ФОТ
| Приказ № 812/пр от 21.12.2020 Прил. п.16, Приказ № 812/пр от 21.12.2020 п.25 | НР Сантехнические работы - внутренние (трубопроводы, водопровод, канализация, отопление, газоснабжение, вентиляция и кондиционирование воздуха) |  |  | 4: %; 5: 121; 7: 121; 10: 4.73; 12: 107.74 | [12 empty] | НР Сантехнические работы - внутренние (трубопроводы, водопровод, канализация, отопление, газоснабжение, вентиляция и кондиционирование воздуха)
| Приказ № 774/пр от 11.12.2020 Прил. п.16, Приказ № 774/пр от 11.12.2020 п.16 | СП Сантехнические работы - внутренние (трубопроводы, водопровод, канализация, отопление, газоснабжение, вентиляция и кондиционирование воздуха) |  |  | 4: %; 5: 72; 7: 72; 10: 2.82; 12: 64.11 | [12 empty] | СП Сантехнические работы - внутренние (трубопроводы, водопровод, канализация, отопление, газоснабжение, вентиляция и кондиционирование воздуха)
|  | Всего по позиции |  |  | 10: 13.73 | [14 empty] | Всего по позиции
106 | ТЕР18-02-001-03 | Установка водоподогревателей скоростных односекционных поверхностью нагрева одной секции: до 12 м2 |  |  | 4: 1 водоподогреватель; 7: 1 | [8 empty] | Установка водоподогревателей скоростных односекционных поверхностью нагрева одной секции: до 12 м2
| Приказ от 29.12.2016 № 1028/пр Табл.2, п.3 | Демонтаж (разборка) систем инженерно-технического обеспечения ОЗП=0,4; ЭМ=0,4 к расх.; ЗПМ=0,4; МАТ=0 к расх.; ТЗ=0,4; ТЗМ=0,4 | [20 empty] | Демонтаж (разборка) систем инженерно-технического обеспечения ОЗП=0,4; ЭМ=0,4 к расх.; ЗПМ=0,4; МАТ=0 к расх.; ТЗ=0,4; ТЗМ=0,4
| 1 | ОТ |  |  | 8: 217.42; 9: 0.4; 10: 86.97; 11: 22.77; 12: 1980.31 | [10 empty] | ОТ
| 2 | ЭМ |  |  | 8: 130.29; 9: 0.4; 10: 52.12 | [10 empty] | ЭМ
| 3 | в т.ч. ОТм |  |  | 8: 2.29; 9: 0.4; 10: 0.92; 11: 22.77; 12: 20.95 | [10 empty] | в т.ч. ОТм
| 4 | М |  |  | 8: 1041.02; 9: 0; 10: 0 | [10 empty] | М
Н | 301-9060 | Водоподогреватели односекционные |  |  | 4: шт.; 5: 1; 6: 0; 7: 0 | [11 empty] | Водоподогреватели односекционные
|  | ЗТ |  |  | 4: чел.-ч; 5: 17.88; 6: 0.4; 7: 7.152 | [12 empty] | ЗТ
|  | ЗТм |  |  | 4: чел.-ч; 5: 0.14; 6: 0.4; 7: 0.056 | [12 empty] | ЗТм
|  | Итого по расценке |  |  | 8: 1388.73; 10: 139.09 | [13 empty] | Итого по расценке
|  | ФОТ |  |  | 10: 87.89; 12: 2001.26 | [12 empty] | ФОТ
| Приказ № 812/пр от 21.12.2020 Прил. п.16, Приказ № 812/пр от 21.12.2020 п.25 | НР Сантехнические работы - внутренние (трубопроводы, водопровод, канализация, отопление, газоснабжение, вентиляция и кондиционирование воздуха) |  |  | 4: %; 5: 121; 7: 121; 10: 106.35; 12: 2421.52 | [12 empty] | НР Сантехнические работы - внутренние (трубопроводы, водопровод, канализация, отопление, газоснабжение, вентиляция и кондиционирование воздуха)
| Приказ № 774/пр от 11.12.2020 Прил. п.16, Приказ № 774/пр от 11.12.2020 п.16 | СП Сантехнические работы - внутренние (трубопроводы, водопровод, канализация, отопление, газоснабжение, вентиляция и кондиционирование воздуха) |  |  | 4: %; 5: 72; 7: 72; 10: 63.28; 12: 1440.91 | [12 empty] | СП Сантехнические работы - внутренние (трубопроводы, водопровод, канализация, отопление, газоснабжение, вентиляция и кондиционирование воздуха)
|  | Всего по позиции |  |  | 10: 308.72 | [14 empty] | Всего по позиции
107 | ТЕР18-02-002-03 | Установка секций водоподогревателей скоростных поверхностью нагрева одной секции: до 12 м2 |  |  | 4: 1 секция; 7: 5 | [8 empty] | Установка секций водоподогревателей скоростных поверхностью нагрева одной секции: до 12 м2
| Приказ от 29.12.2016 № 1028/пр Табл.2, п.3 | Демонтаж (разборка) систем инженерно-технического обеспечения ОЗП=0,4; ЭМ=0,4 к расх.; ЗПМ=0,4; МАТ=0 к расх.; ТЗ=0,4; ТЗМ=0,4 | [20 empty] | Демонтаж (разборка) систем инженерно-технического обеспечения ОЗП=0,4; ЭМ=0,4 к расх.; ЗПМ=0,4; МАТ=0 к расх.; ТЗ=0,4; ТЗМ=0,4
| 1 | ОТ |  |  | 8: 52.16; 9: 0.4; 10: 104.32; 11: 22.77; 12: 2375.37 | [10 empty] | ОТ
| 2 | ЭМ |  |  | 8: 73.94; 9: 0.4; 10: 147.88 | [10 empty] | ЭМ
| 3 | в т.ч. ОТм |  |  | 8: 1.96; 9: 0.4; 10: 3.92; 11: 22.77; 12: 89.26 | [10 empty] | в т.ч. ОТм
| 4 | М |  |  | 8: 94.65; 9: 0; 10: 0 | [10 empty] | М
Н | 301-9424 | Секции водоподогревателя с калачом |  |  | 4: шт.; 5: 1; 6: 0; 7: 0 | [11 empty] | Секции водоподогревателя с калачом
|  | ЗТ |  |  | 4: чел.-ч; 5: 4.6; 6: 0.4; 7: 9.2 | [12 empty] | ЗТ
|  | ЗТм |  |  | 4: чел.-ч; 5: 0.12; 6: 0.4; 7: 0.24 | [12 empty] | ЗТм
|  | Итого по расценке |  |  | 8: 220.75; 10: 252.2 | [13 empty] | Итого по расценке
|  | ФОТ |  |  | 10: 108.24; 12: 2464.63 | [12 empty] | ФОТ
| Приказ № 812/пр от 21.12.2020 Прил. п.16, Приказ № 812/пр от 21.12.2020 п.25 | НР Сантехнические работы - внутренние (трубопроводы, водопровод, канализация, отопление, газоснабжение, вентиляция и кондиционирование воздуха) |  |  | 4: %; 5: 121; 7: 121; 10: 130.97; 12: 2982.2 | [12 empty] | НР Сантехнические работы - внутренние (трубопроводы, водопровод, канализация, отопление, газоснабжение, вентиляция и кондиционирование воздуха)
| Приказ № 774/пр от 11.12.2020 Прил. п.16, Приказ № 774/пр от 11.12.2020 п.16 | СП Сантехнические работы - внутренние (трубопроводы, водопровод, канализация, отопление, газоснабжение, вентиляция и кондиционирование воздуха) |  |  | 4: %; 5: 72; 7: 72; 10: 77.93; 12: 1774.53 | [12 empty] | СП Сантехнические работы - внутренние (трубопроводы, водопровод, канализация, отопление, газоснабжение, вентиляция и кондиционирование воздуха)
|  | Всего по позиции |  |  | 10: 461.1 | [14 empty] | Всего по позиции
|  | Итоги по разделу 3 Демонтаж : | [28 empty] | Итоги по разделу 3 Демонтаж :
|  | Итого прямые затраты (справочно) |  |  | 10: 869.99 | [18 empty] | Итого прямые затраты (справочно)
|  | в том числе: | [29 empty] | в том числе:
|  | Оплата труда рабочих |  |  | 10: 638.57 | [18 empty] | Оплата труда рабочих
|  | Эксплуатация машин |  |  | 10: 210.4 | [18 empty] | Эксплуатация машин
|  | в том числе оплата труда машинистов (Отм) |  |  | 10: 5.39 | [18 empty] | в том числе оплата труда машинистов (Отм)
|  | Материалы |  |  | 10: 21.02 | [18 empty] | Материалы
|  | Строительные работы |  |  | 10: 1837.62 | [18 empty] | Строительные работы
|  | в том числе: | [29 empty] | в том числе:
|  | оплата труда |  |  | 10: 638.57 | [18 empty] | оплата труда
|  | эксплуатация машин и механизмов |  |  | 10: 210.4 | [18 empty] | эксплуатация машин и механизмов
|  | в том числе оплата труда машинистов (ОТм) |  |  | 10: 5.39 | [18 empty] | в том числе оплата труда машинистов (ОТм)
|  | материалы |  |  | 10: 21.02 | [18 empty] | материалы
|  | накладные расходы |  |  | 10: 628.27 | [18 empty] | накладные расходы
|  | сметная прибыль |  |  | 10: 339.36 | [18 empty] | сметная прибыль
|  | Итого ФОТ (справочно) |  |  | 10: 643.96 | [18 empty] | Итого ФОТ (справочно)
|  | Итого накладные расходы (справочно) |  |  | 10: 628.27 | [18 empty] | Итого накладные расходы (справочно)
|  | Итого сметная прибыль (справочно) |  |  | 10: 339.36 | [18 empty] | Итого сметная прибыль (справочно)
|  | Итого по разделу 3 Демонтаж |  |  | 10: 1837.62 | [19 empty] | Итого по разделу 3 Демонтаж
|  | Итоги по смете: | [31 empty] | Итоги по смете:
|  | Итого прямые затраты (справочно) |  |  | 10: 19976.66; 12: 201168.49 | [21 empty] | Итого прямые затраты (справочно)
|  | в том числе: | [32 empty] | в том числе:
|  | Оплата труда рабочих |  |  | 10: 3025.25; 12: 68884.94 | [21 empty] | Оплата труда рабочих
|  | Эксплуатация машин |  |  | 10: 1132.56; 12: 11427.53 | [21 empty] | Эксплуатация машин
|  | в том числе оплата труда машинистов (Отм) |  |  | 10: 19.98; 12: 454.97 | [21 empty] | в том числе оплата труда машинистов (Отм)
|  | Материалы |  |  | 10: 15818.85; 12: 120856.02 | [21 empty] | Материалы
|  | Строительные работы |  |  | 10: 21920.92; 12: 255709.48 | [21 empty] | Строительные работы
|  | в том числе: | [32 empty] | в том числе:
|  | оплата труда |  |  | 10: 2226.63; 12: 50700.37 | [21 empty] | оплата труда
| (74), ТЕР, 3 кв 2022 (СМР), Письмо Минстроя России от 07.09.2022 г. №45276-СИ/09 прил.1 | эксплуатация машин и механизмов |  |  | 10: 939.95; 11: 10.09; 12: 9484.1 | [21 empty] | эксплуатация машин и механизмов
|  | в том числе оплата труда машинистов (ОТм) |  |  | 10: 12.03; 12: 273.94 | [21 empty] | в том числе оплата труда машинистов (ОТм)
| (74), ТЕР, 3 кв 2022 (СМР), Письмо Минстроя России от 07.09.2022 г. №45276-СИ/09 прил.1 | материалы |  |  | 10: 15301.43; 11: 7.64; 12: 116902.93 | [21 empty] | материалы
|  | накладные расходы |  |  | 10: 2228.73; 12: 50747.96 | [21 empty] | накладные расходы
|  | сметная прибыль |  |  | 10: 1224.18; 12: 27874.12 | [21 empty] | сметная прибыль
|  | Монтажные работы |  |  | 10: 1852.04; 12: 31899.85 | [21 empty] | Монтажные работы
|  | в том числе: | [32 empty] | в том числе:
|  | оплата труда |  |  | 10: 469.25; 12: 10684.82 | [21 empty] | оплата труда
| (74), ТЕР, 3 кв 2022 (СМР), Письмо Минстроя России от 07.09.2022 г. №45276-СИ/09 прил.1 | эксплуатация машин и механизмов |  |  | 10: 192.61; 11: 10.09; 12: 1943.43 | [21 empty] | эксплуатация машин и механизмов
|  | в том числе оплата труда машинистов (ОТм) |  |  | 10: 7.95; 12: 181.03 | [21 empty] | в том числе оплата труда машинистов (ОТм)
| (74), ТЕР, 3 кв 2022 (СМР), Письмо Минстроя России от 07.09.2022 г. №45276-СИ/09 прил.1 | материалы |  |  | 10: 517.42; 11: 7.64; 12: 3953.09 | [21 empty] | материалы
|  | накладные расходы |  |  | 10: 443.35; 12: 10094.82 | [21 empty] | накладные расходы
|  | сметная прибыль |  |  | 10: 229.41; 12: 5223.69 | [21 empty] | сметная прибыль
|  | Оборудование |  |  | 10: 63063.87; 12: 354418.95 | [21 empty] | Оборудование
| 3 кв 2022 (ОБ), Письмо Минстроя России от 23.08.2022 г. №42220-АЛ/09 прил.5 | Инженерное оборудование |  |  | 10: 63063.87; 11: 5.62; 12: 354418.95 | [21 empty] | Инженерное оборудование
|  | Прочие затраты |  |  | 10: 691.67; 12: 15749.48 | [21 empty] | Прочие затраты
|  | Пусконаладочные работы |  |  | 10: 691.67; 12: 15749.48 | [21 empty] | Пусконаладочные работы
|  | в том числе: | [32 empty] | в том числе:
|  | оплата труда |  |  | 10: 329.37; 12: 7499.75 | [21 empty] | оплата труда
|  | накладные расходы |  |  | 10: 243.73; 12: 5549.82 | [21 empty] | накладные расходы
|  | сметная прибыль |  |  | 10: 118.57; 12: 2699.91 | [21 empty] | сметная прибыль
|  | Итого |  |  | 10: 87528.5; 12: 657777.76 | [22 empty] | Итого
|  | Итого ФОТ (справочно) |  |  | 10: 3045.23; 12: 69339.91 | [21 empty] | Итого ФОТ (справочно)
|  | Итого накладные расходы (справочно) |  |  | 10: 2915.81; 12: 66392.6 | [21 empty] | Итого накладные расходы (справочно)
|  | Итого сметная прибыль (справочно) |  |  | 10: 1572.16; 12: 35797.72 | [21 empty] | Итого сметная прибыль (справочно)
|  | НДС 20% |  |  | 12: 131555.55 | [23 empty] | НДС 20%
|  | Итого |  |  | 12: 789333.31 | [24 empty] | Итого
|  | Строительный контроль 2,14% |  |  | 12: 16891.73 | [23 empty] | Строительный контроль 2,14%
|  | ВСЕГО по смете |  |  | 12: 806225.04 | [25 empty] | ВСЕГО по смете
|  | в том числе: | [32 empty] | в том числе:
|  | оборудование, отсутствующее в ФРСН |  |  | 10: 63063.87; 12: 354418.91
Возврат металлома ЧелсЦена, часть1, п.08.01.628
|  | -1,046*19300*1,2*0,95=-23 014,09 руб. | [32 empty] | оборудование, отсутствующее в ФРСН
| Составил: |  | Инженер-сметчик Отдела строительного контроля Л. В. Хоменко
(должность, подпись, Ф.И.О)
| Проверил: |  | Заместитель начальника Отдела строительного контроля ООО «Мой дом Урал» А. Е. Бакунов
(должность, подпись, Ф.И.О)
Уполномоченное лицо собственников МКД Т. Е. Панкова
(должность, подпись, Ф.И.О)
¹ Зарегистрирован Министерством юстиции Российской Федерации 10 сентября 2019 г., регистрационный № 55869), с изменениями, внесенными приказом Министерства строительства и жилищно-коммунального хозяйства Российской Федерации от 20 февраля 2021 г. № 79/пр (зарегистрирован Министерством юстиции Российской Федерации 9 августа 2021 г., регистрационный № 64577)
² Под прочими затратами понимаются затраты, учитываемые в соответствии с пунктом 184 Методики.
³ Под прочими работами понимаются затраты, учитываемые в соответствии с пунктами 122-128 Методики.