## Смета по КР УУРПГВ ул. Болейко
Приложение 2.1 к договору № ______ от "_____" ____________________________
Утверждено приказом № 421 от 4 августа 2020 г. Минстроя РФ в редакции приказа № 557 от 7 июля 2022 г.
УТВЕРЖДАЮ |  |  |  | СОГЛАСОВАНО: |  |  |  |  | СОГЛАСОВАНО
Заказчик: Директор |  |  |  | Уполномоченное лицо собственников МКД | [11 empty] | Директор ООО ЭСК "СТЭН"
ООО "Мой дом Урал"
_____________________________/ О.В.Емелина / |  |  |  | __________________________/Ю.Ю. Сулимко / |  |  |  |  | _________________________/ _____________________/
"____" ________________ 2023 года |  |  |  | "____" ________________ 2023 года
Наименование программного продукта | [5 empty] | ГРАНД-Смета, версия 2022.3
Реквизиты приказа Минстроя России об утверждении дополнений и изменений к сметным нормативам | [5 empty] | Приказ Минстроя России от 27.02.2015 № 140/пр | [7 empty] | Реквизиты приказа Минстроя России об утверждении дополнений и изменений к сметным нормативам | Приказ Минстроя России от 27.02.2015 № 140/пр |  | Приказ Минстроя России от 27.02.2015 № 140/пр
Реквизиты письма Минстроя России об индексах изменения сметной стоимости строительства, включаемые в федеральный реестр сметных нормативов и размещаемые в федеральной государственной информационной системе ценообразования в строительстве, подготовленного в соответствии пунктом 85 Методики расчета индексов изменения сметной стоимости строительства, утвержденной приказом Министерства строительства и жилищно-коммунального хозяйства Российской Федерации от 5 июня 2019 г. № 326/пр¹ | [13 empty] | Реквизиты письма Минстроя России об индексах изменения сметной стоимости строительства, включаемые в федеральный реестр сметных нормативов и размещаемые в федеральной государственной информационной системе ценообразования в строительстве, подготовленного в соответствии пунктом 85 Методики расчета индексов изменения сметной стоимости строительства, утвержденной приказом Министерства строительства и жилищно-коммунального хозяйства Российской Федерации от 5 июня 2019 г. № 326/пр¹
Реквизиты нормативного правового акта об утверждении оплаты труда, утверждаемый в соответствии с пунктом 22(1) Правилами мониторинга цен, утвержденными постановлением Правительства Российской Федерации от 23 декабря 2016 г. № 1452 | [13 empty] | Реквизиты нормативного правового акта об утверждении оплаты труда, утверждаемый в соответствии с пунктом 22(1) Правилами мониторинга цен, утвержденными постановлением Правительства Российской Федерации от 23 декабря 2016 г. № 1452
Наименование субъекта Российской Федерации | [5 empty] | 74. Челябинская область | [11 empty] | 74. Челябинская область
Наименование зоны субъекта Российской Федерации
Капитальный ремонт общего имущества в многоквартирном доме | [18 empty] | Капитальный ремонт общего имущества в многоквартирном доме
(наименование стройки)
г. Челябинск, ул. Болейко, дом №4 | [19 empty] | г. Челябинск, ул. Болейко, дом №4
(наименование объекта капитального строительства)
ЛОКАЛЬНЫЙ СМЕТНЫЙ РАСЧЕТ (СМЕТА) 5/23-ОВ.ПЗ;ОВ;АОВ-УУРПГВ
Установка или ремонт коллективных (общедомовых) узлов управления и регулирования потребления горячей воды | [20 empty] | установка или ремонт коллективных (общедомовых) узлов управления и регулирования потребления горячей воды
(наименование работ и затрат)
Составлен | базисно-индексным | методом
Основание | проект СТЭН-5/23-ОВ.ПЗ;ОВ; АОВ
(проектная и (или) иная техническая документация)
Составлен(а) в текущем (базисном) уровне цен |  |  |  | 1 квартал 2023 г.
Сметная стоимость |  | 1351.56 | (158,25) | тыс.руб.
в том числе:
| строительных работ | 331.22 | (28,81) | тыс.руб. |  | Средства на оплату труда рабочих |  |  |  |  | 87.82 | (3,54) | тыс.руб.
| монтажных работ | 53.01 | (2,68) | тыс.руб. |  | Нормативные затраты труда рабочих |  |  |  |  | 287.12 |  | чел.час.
| оборудования | 716.67 | (125,73) | тыс.руб. |  | Нормативные затраты труда машинистов |  |  |  |  | 1.56 |  | чел.час.
| прочих затрат | 25.4 | (1,02) | тыс.руб.
№ п/п | Обоснование | Наименование работ и затрат |  |  | Единица измерения | Количество |  |  | Сметная стоимость в базисном уровне цен (в текущем уровне цен (гр. 8) для ресурсов, отсутствующих в ФРСН), руб. |  |  | Индексы | Сметная стоимость в текущем уровне цен, руб.
[6 empty] | на единицу | коэффициенты | всего с учетом коэффициентов | на единицу | коэффициенты | всего
1 | 2 | 3 |  |  | 4 | 5 | 6 | 7 | 8 | 9 | 10 | 11 | 12
Раздел 1. Горячее водоснабжение | [21 empty] | Раздел 1. Горячее водоснабжение
ГРЕЮЩАЯ СТОРОНА (трубопроводы теплоносителя подающий и обратный) | [22 empty] | ГРЕЮЩАЯ СТОРОНА (трубопроводы теплоносителя подающий и обратный)
Трубопроводы обвязки ПТО | [22 empty] | Трубопроводы обвязки ПТО
1 | ТЕР16-02-005-05 | Прокладка трубопроводов отопления и водоснабжения из стальных электросварных труб диаметром: 100 мм |  |  | 4: 100 м трубопровода; 7: 0.06 | [10 empty] | Прокладка трубопроводов отопления и водоснабжения из стальных электросварных труб диаметром: 100 мм
|  | Объем=6 / 100 | [22 empty] | Объем=6 / 100
| Приказ от 04.08.2020 № 421/пр п.58б | При применении сметных норм, включенных в сборники ГЭСН (ФЕР, ТЕР), аналогичных технологическим процессам в новом строительстве, в том числе по возведению новых конструктивных элементов ОЗП=1,15; ЭМ=1,25 к расх.; ЗПМ=1,25; ТЗ=1,15; ТЗМ=1,25 | [23 empty] | При применении сметных норм, включенных в сборники ГЭСН (ФЕР, ТЕР), аналогичных технологическим процессам в новом строительстве, в том числе по возведению новых конструктивных элементов ОЗП=1,15; ЭМ=1,25 к расх.; ЗПМ=1,25; ТЗ=1,15; ТЗМ=1,25
| 1 | ОТ |  |  | 8: 984.12; 9: 1.15; 10: 67.9; 11: 24.79; 12: 1683.24 | [13 empty] | ОТ
| 2 | ЭМ |  |  | 8: 227.98; 9: 1.25; 10: 17.1 | [13 empty] | ЭМ
| 3 | в т.ч. ОТм |  |  | 8: 6.04; 9: 1.25; 10: 0.45; 11: 24.79; 12: 11.16 | [13 empty] | в т.ч. ОТм
| 4 | М |  |  | 8: 10822.47; 10: 649.35 | [13 empty] | М
П,Н | 301-9240 | Крепления |  |  | 4: кг; 5: 0; 7: 0 | [14 empty] | Крепления
|  | ЗТ |  |  | 4: чел.-ч; 5: 79.75; 6: 1.15; 7: 5.5027 | [15 empty] | ЗТ
|  | ЗТм |  |  | 4: чел.-ч; 5: 0.37; 6: 1.25; 7: 0.02775 | [15 empty] | ЗТм
|  | Итого по расценке |  |  | 8: 12034.57; 10: 734.35 | [16 empty] | Итого по расценке
|  | ФОТ |  |  | 10: 68.35; 12: 1694.4 | [15 empty] | ФОТ
| Приказ № 812/пр от 21.12.2020 Прил. п.16, Приказ № 812/пр от 21.12.2020 п.25 | НР Сантехнические работы - внутренние (трубопроводы, водопровод, канализация, отопление, газоснабжение, вентиляция и кондиционирование воздуха) |  |  | % | 121 | 0.9 | 108.9 |  |  | 74.43 |  | 1845.2 | [15 empty] | НР Сантехнические работы - внутренние (трубопроводы, водопровод, канализация, отопление, газоснабжение, вентиляция и кондиционирование воздуха)
| Приказ № 774/пр от 11.12.2020 Прил. п.16, Приказ № 774/пр от 11.12.2020 п.16 | СП Сантехнические работы - внутренние (трубопроводы, водопровод, канализация, отопление, газоснабжение, вентиляция и кондиционирование воздуха) |  |  | % | 72 | 0.85 | 61.2 |  |  | 41.83 |  | 1036.97 | [15 empty] | СП Сантехнические работы - внутренние (трубопроводы, водопровод, канализация, отопление, газоснабжение, вентиляция и кондиционирование воздуха)
|  | Всего по позиции |  |  | 10: 850.61 | [17 empty] | Всего по позиции
2 | ТЕР16-02-005-03 | Прокладка трубопроводов отопления и водоснабжения из стальных электросварных труб диаметром: 65 мм |  |  | 4: 100 м трубопровода; 7: 0.002 | [10 empty] | Прокладка трубопроводов отопления и водоснабжения из стальных электросварных труб диаметром: 65 мм
|  | Объем=0,2 / 100 | [22 empty] | Объем=0,2 / 100
| Приказ от 04.08.2020 № 421/пр п.58б | При применении сметных норм, включенных в сборники ГЭСН (ФЕР, ТЕР), аналогичных технологическим процессам в новом строительстве, в том числе по возведению новых конструктивных элементов ОЗП=1,15; ЭМ=1,25 к расх.; ЗПМ=1,25; ТЗ=1,15; ТЗМ=1,25 | [23 empty] | При применении сметных норм, включенных в сборники ГЭСН (ФЕР, ТЕР), аналогичных технологическим процессам в новом строительстве, в том числе по возведению новых конструктивных элементов ОЗП=1,15; ЭМ=1,25 к расх.; ЗПМ=1,25; ТЗ=1,15; ТЗМ=1,25
| 1 | ОТ |  |  | 8: 890.45; 9: 1.15; 10: 2.05; 11: 24.79; 12: 50.82 | [13 empty] | ОТ
| 2 | ЭМ |  |  | 8: 161.04; 9: 1.25; 10: 0.4 | [13 empty] | ЭМ
| 3 | в т.ч. ОТм |  |  | 8: 3.76; 9: 1.25; 10: 0.01; 11: 24.79; 12: 0.25 | [13 empty] | в т.ч. ОТм
| 4 | М |  |  | 8: 6281.63; 10: 12.56 | [13 empty] | М
П,Н | 301-9240 | Крепления |  |  | 4: кг; 5: 0; 7: 0 | [14 empty] | Крепления
|  | ЗТ |  |  | 4: чел.-ч; 5: 72.16; 6: 1.15; 7: 0.16597 | [15 empty] | ЗТ
|  | ЗТм |  |  | 4: чел.-ч; 5: 0.23; 6: 1.25; 7: 0.000575 | [15 empty] | ЗТм
|  | Итого по расценке |  |  | 8: 7333.12; 10: 15.01 | [16 empty] | Итого по расценке
|  | ФОТ |  |  | 10: 2.06; 12: 51.07 | [15 empty] | ФОТ
| Приказ № 812/пр от 21.12.2020 Прил. п.16, Приказ № 812/пр от 21.12.2020 п.25 | НР Сантехнические работы - внутренние (трубопроводы, водопровод, канализация, отопление, газоснабжение, вентиляция и кондиционирование воздуха) |  |  | % | 121 | 0.9 | 108.9 |  |  | 2.24 |  | 55.62 | [15 empty] | НР Сантехнические работы - внутренние (трубопроводы, водопровод, канализация, отопление, газоснабжение, вентиляция и кондиционирование воздуха)
| Приказ № 774/пр от 11.12.2020 Прил. п.16, Приказ № 774/пр от 11.12.2020 п.16 | СП Сантехнические работы - внутренние (трубопроводы, водопровод, канализация, отопление, газоснабжение, вентиляция и кондиционирование воздуха) |  |  | % | 72 | 0.85 | 61.2 |  |  | 1.26 |  | 31.25 | [15 empty] | СП Сантехнические работы - внутренние (трубопроводы, водопровод, канализация, отопление, газоснабжение, вентиляция и кондиционирование воздуха)
|  | Всего по позиции |  |  | 10: 18.51 | [17 empty] | Всего по позиции
3 | ТССЦ-507-1982 | Отводы 90 град. с радиусом кривизны R=1,5 Ду на Ру до 16 МПа (160 кгс/см ), диаметром условного прохода: 100 мм, наружным диаметром 108 мм, толщиной стенки 4 мм |  |  | 4: шт.; 7: 12; 8: 68; 10: 816 | [10 empty] | Отводы 90 град. с радиусом кривизны R=1,5 Ду на Ру до 16 МПа (160 кгс/см ), диаметром условного прохода: 100 мм, наружным диаметром 108 мм, толщиной стенки 4 мм
|  | (Материалы для строительных работ) | [29 empty] | (Материалы для строительных работ)
|  | Всего по позиции |  |  | 10: 816 | [17 empty] | Всего по позиции
4 | ТССЦ-507-2295 | Переходы концентрические на Ру до 16 МПа (160 кгс/см ) диаметром условного прохода: 100х65 мм, наружным диаметром и толщиной стенки 108х476х3,5 мм |  |  | 4: шт.; 7: 2; 8: 70.9; 10: 141.8 | [10 empty] | Переходы концентрические на Ру до 16 МПа (160 кгс/см ) диаметром условного прохода: 100х65 мм, наружным диаметром и толщиной стенки 108х476х3,5 мм
|  | (Материалы для строительных работ) | [29 empty] | (Материалы для строительных работ)
|  | Всего по позиции |  |  | 10: 141.8 | [17 empty] | Всего по позиции
Трубопроводная арматура | [22 empty] | Трубопроводная арматура
5 | ТЕР16-05-001-03 | Установка вентилей, задвижек, затворов, клапанов обратных, кранов проходных на трубопроводах из стальных труб диаметром: до 100 мм |  |  | 4: 1 шт.; 7: 3 | [10 empty] | Установка вентилей, задвижек, затворов, клапанов обратных, кранов проходных на трубопроводах из стальных труб диаметром: до 100 мм
| Приказ от 04.08.2020 № 421/пр п.58б | При применении сметных норм, включенных в сборники ГЭСН (ФЕР, ТЕР), аналогичных технологическим процессам в новом строительстве, в том числе по возведению новых конструктивных элементов ОЗП=1,15; ЭМ=1,25 к расх.; ЗПМ=1,25; ТЗ=1,15; ТЗМ=1,25 | [23 empty] | При применении сметных норм, включенных в сборники ГЭСН (ФЕР, ТЕР), аналогичных технологическим процессам в новом строительстве, в том числе по возведению новых конструктивных элементов ОЗП=1,15; ЭМ=1,25 к расх.; ЗПМ=1,25; ТЗ=1,15; ТЗМ=1,25
| 1 | ОТ |  |  | 8: 33.38; 9: 1.15; 10: 115.16; 11: 24.79; 12: 2854.82 | [13 empty] | ОТ
| 2 | ЭМ |  |  | 8: 9.27; 9: 1.25; 10: 34.76 | [13 empty] | ЭМ
| 3 | в т.ч. ОТм |  |  | 8: 0.33; 9: 1.25; 10: 1.24; 11: 24.79; 12: 30.74 | [13 empty] | в т.ч. ОТм
| 4 | М |  |  | 8: 219.7; 10: 659.1 | [13 empty] | М
Н | 302-9009 | Арматура трубопроводная фланцевая |  |  | 4: шт.; 5: 1; 7: 3 | [14 empty] | Арматура трубопроводная фланцевая
|  | ЗТ |  |  | 4: чел.-ч; 5: 2.91; 6: 1.15; 7: 10.0395 | [15 empty] | ЗТ
|  | ЗТм |  |  | 4: чел.-ч; 5: 0.02; 6: 1.25; 7: 0.075 | [15 empty] | ЗТм
|  | Итого по расценке |  |  | 8: 262.35; 10: 809.02 | [16 empty] | Итого по расценке
|  | ФОТ |  |  | 10: 116.4; 12: 2885.56 | [15 empty] | ФОТ
| Приказ № 812/пр от 21.12.2020 Прил. п.16, Приказ № 812/пр от 21.12.2020 п.25 | НР Сантехнические работы - внутренние (трубопроводы, водопровод, канализация, отопление, газоснабжение, вентиляция и кондиционирование воздуха) |  |  | % | 121 | 0.9 | 108.9 |  |  | 126.76 |  | 3142.37 | [15 empty] | НР Сантехнические работы - внутренние (трубопроводы, водопровод, канализация, отопление, газоснабжение, вентиляция и кондиционирование воздуха)
| Приказ № 774/пр от 11.12.2020 Прил. п.16, Приказ № 774/пр от 11.12.2020 п.16 | СП Сантехнические работы - внутренние (трубопроводы, водопровод, канализация, отопление, газоснабжение, вентиляция и кондиционирование воздуха) |  |  | % | 72 | 0.85 | 61.2 |  |  | 71.24 |  | 1765.96 | [15 empty] | СП Сантехнические работы - внутренние (трубопроводы, водопровод, канализация, отопление, газоснабжение, вентиляция и кондиционирование воздуха)
|  | Всего по позиции |  |  | 10: 1007.02 | [17 empty] | Всего по позиции
6 | ТССЦ-507-0986 | Фланцы стальные плоские приварные из стали ВСт3сп2, ВСт3сп3, давлением 1,0 МПа (10 кгс/см2), диаметром 100 мм |  |  | 4: шт.; 7: -6; 8: 83.2; 10: -499.2 | [10 empty] | Фланцы стальные плоские приварные из стали ВСт3сп2, ВСт3сп3, давлением 1,0 МПа (10 кгс/см2), диаметром 100 мм
|  | (Материалы для строительных работ) | [29 empty] | (Материалы для строительных работ)
|  | Всего по позиции |  |  | 10: -499.2 | [17 empty] | Всего по позиции
7 | ТССЦ-302-0205 | Краны шаровые фланцевые "LD" для воды, нефтепродуктов, горюче-смазочных материалов, стандартнопроходные, из стали 20 типа КШ.Ц.Ф.100/080.016.02, давлением 1,6 МПа (16 кгс/см2), длиной 230 мм, условным диаметром 100 мм |  |  | 4: шт.; 7: 3; 8: 624.53; 10: 1873.59 | [10 empty] | Краны шаровые фланцевые "LD" для воды, нефтепродуктов, горюче-смазочных материалов, стандартнопроходные, из стали 20 типа КШ.Ц.Ф.100/080.016.02, давлением 1,6 МПа (16 кгс/см2), длиной 230 мм, условным диаметром 100 мм
|  | (Материалы для строительных работ) | [29 empty] | (Материалы для строительных работ)
|  | Всего по позиции |  |  | 10: 1873.59 | [17 empty] | Всего по позиции
8 | ТССЦ-507-1003 | Фланцы стальные плоские приварные из стали ВСт3сп2, ВСт3сп3, давлением 1,6 МПа (16 кгс/см2), диаметром 100 мм |  |  | 4: шт.; 7: 6; 8: 90.8; 10: 544.8 | [10 empty] | Фланцы стальные плоские приварные из стали ВСт3сп2, ВСт3сп3, давлением 1,6 МПа (16 кгс/см2), диаметром 100 мм
|  | (Материалы для строительных работ) | [29 empty] | (Материалы для строительных работ)
|  | Всего по позиции |  |  | 10: 544.8 | [17 empty] | Всего по позиции
9 | ТЕРм12-12-003-04 | Арматура фланцевая с электрическим приводом на условное давление до 4 МПа, диаметр условного прохода: 65 мм |  |  | 4: 1 шт.; 7: 1 | [10 empty] | Арматура фланцевая с электрическим приводом на условное давление до 4 МПа, диаметр условного прохода: 65 мм
| 1 | ОТ |  |  | 8: 64.45; 10: 64.45; 11: 24.79; 12: 1597.72 | [13 empty] | ОТ
| 2 | ЭМ |  |  | 8: 5.16; 10: 5.16 | [13 empty] | ЭМ
| 4 | М |  |  | 8: 9.8; 10: 9.8 | [13 empty] | М
|  | ЗТ |  |  | 4: чел.-ч; 5: 5.3; 7: 5.3 | [15 empty] | ЗТ
|  | Итого по расценке |  |  | 8: 79.41; 10: 79.41 | [16 empty] | Итого по расценке
|  | ФОТ |  |  | 10: 64.45; 12: 1597.72 | [15 empty] | ФОТ
| Приказ № 812/пр от 21.12.2020 Прил. п.54 | НР Технологические трубопроводы |  |  | 4: %; 5: 90; 7: 90; 10: 58.01; 12: 1437.95 | [15 empty] | НР Технологические трубопроводы
| Приказ № 774/пр от 11.12.2020 Прил. п.54 | СП Технологические трубопроводы |  |  | 4: %; 5: 46; 7: 46; 10: 29.65; 12: 734.95 | [15 empty] | СП Технологические трубопроводы
|  | Всего по позиции |  |  | 10: 167.07 | [17 empty] | Всего по позиции
10 О | ТЦ_69.1.03.03_74_7447142583_10.04.2023_02 КА п.4.2 | Клапан регулируюший двухходовой фланцевый VFM-2R ду65 |  |  | шт. |  |  | 1 | 124363.84 |  | 21818.22 | 5.7 | 124363.84 | [10 empty] | Клапан регулируюший двухходовой фланцевый VFM-2R ду65
|  | (Оборудование) | [29 empty] | (Оборудование)
|  | Всего по позиции |  |  | 10: 21818.22; 12: 124363.84 | [17 empty] | Всего по позиции
11 | ТССЦ-507-1001 | Фланцы стальные плоские приварные из стали ВСт3сп2, ВСт3сп3, давлением: 1,6 МПа (16 кгс/см ), диаметром 65 мм |  |  | 4: шт.; 7: 2; 8: 62.5; 10: 125 | [10 empty] | Фланцы стальные плоские приварные из стали ВСт3сп2, ВСт3сп3, давлением: 1,6 МПа (16 кгс/см ), диаметром 65 мм
|  | (Материалы для строительных работ) | [29 empty] | (Материалы для строительных работ)
|  | Всего по позиции |  |  | 10: 125 | [17 empty] | Всего по позиции
12 | ТЕРм11-05-001-01 | Механизм исполнительный, масса: до 20 кг |  |  | 4: 1 шт.; 7: 1 | [10 empty] | Механизм исполнительный, масса: до 20 кг
| 1 | ОТ |  |  | 8: 6.36; 10: 6.36; 11: 24.79; 12: 157.66 | [13 empty] | ОТ
| 2 | ЭМ |  |  | 8: 32.49; 10: 32.49 | [13 empty] | ЭМ
| 3 | в т.ч. ОТм |  |  | 8: 3.76; 10: 3.76; 11: 24.79; 12: 93.21 | [13 empty] | в т.ч. ОТм
| 4 | М |  |  | 8: 8.74; 10: 8.74 | [13 empty] | М
|  | ЗТ |  |  | 4: чел.-ч; 5: 0.59; 7: 0.59 | [15 empty] | ЗТ
|  | ЗТм |  |  | 4: чел.-ч; 5: 0.23; 7: 0.23 | [15 empty] | ЗТм
|  | Итого по расценке |  |  | 8: 47.59; 10: 47.59 | [16 empty] | Итого по расценке
|  | ФОТ |  |  | 10: 10.12; 12: 250.87 | [15 empty] | ФОТ
| Приказ № 812/пр от 21.12.2020 Прил. п.53 | НР Приборы, средства автоматизации и вычислительной техники |  |  | 4: %; 5: 90; 7: 90; 10: 9.11; 12: 225.78 | [15 empty] | НР Приборы, средства автоматизации и вычислительной техники
| Приказ № 774/пр от 11.12.2020 Прил. п.53 | СП Приборы, средства автоматизации и вычислительной техники |  |  | 4: %; 5: 46; 7: 46; 10: 4.66; 12: 115.4 | [15 empty] | СП Приборы, средства автоматизации и вычислительной техники
|  | Всего по позиции |  |  | 10: 61.36 | [17 empty] | Всего по позиции
13 О | ТЦ_69.3.01.02_74_7447142583_10.04.2023_02 КА п.5.3 | Электропривод AМV-1800R 220В |  |  | шт. |  |  | 1 | 143195.47 |  | 25122.01 | 5.7 | 143195.47 | [10 empty] | Электропривод AМV-1800R 220В
|  | (Оборудование) | [29 empty] | (Оборудование)
|  | Всего по позиции |  |  | 10: 25122.01; 12: 143195.47 | [17 empty] | Всего по позиции
14 | ТССЦ-302-1833 | Кран шаровой муфтовый 11Б27П1, диаметром 25 мм |  |  | 4: шт.; 7: 5; 8: 60.8; 10: 304 | [10 empty] | Кран шаровой муфтовый 11Б27П1, диаметром 25 мм
|  | (Материалы для строительных работ) | [29 empty] | (Материалы для строительных работ)
|  | Всего по позиции |  |  | 10: 304 | [17 empty] | Всего по позиции
15 | ТССЦ-302-1831 | Кран шаровой муфтовый 11Б27П1, диаметром 15 мм |  |  | 4: шт.; 7: 1; 8: 29.3; 10: 29.3 | [10 empty] | Кран шаровой муфтовый 11Б27П1, диаметром 15 мм
|  | (Материалы для строительных работ) | [29 empty] | (Материалы для строительных работ)
|  | Всего по позиции |  |  | 10: 29.3 | [17 empty] | Всего по позиции
16 | ТЕР18-07-001-04 | Установка термометров в оправе прямых и угловых |  |  | 4: 1 компл.; 7: 3 | [10 empty] | Установка термометров в оправе прямых и угловых
| Приказ от 04.08.2020 № 421/пр п.58б | При применении сметных норм, включенных в сборники ГЭСН (ФЕР, ТЕР), аналогичных технологическим процессам в новом строительстве, в том числе по возведению новых конструктивных элементов ОЗП=1,15; ЭМ=1,25 к расх.; ЗПМ=1,25; ТЗ=1,15; ТЗМ=1,25 | [23 empty] | При применении сметных норм, включенных в сборники ГЭСН (ФЕР, ТЕР), аналогичных технологическим процессам в новом строительстве, в том числе по возведению новых конструктивных элементов ОЗП=1,15; ЭМ=1,25 к расх.; ЗПМ=1,25; ТЗ=1,15; ТЗМ=1,25
З | 301-1467 | Термометр прямой (угловой) ртутный (ножка 66 мм) до 160 град С в оправе |  |  | 4: компл.; 5: 0; 7: 0; 8: 262; 10: 0 | [19 empty] | Термометр прямой (угловой) ртутный (ножка 66 мм) до 160 град С в оправе
Уд | 301-1467 | Термометр прямой (угловой) ртутный (ножка 66 мм) до 160 град С в оправе |  |  | 4: компл.; 5: 1; 7: 3; 8: 262; 10: 786 | [20 empty] | Термометр прямой (угловой) ртутный (ножка 66 мм) до 160 град С в оправе
| 1 | ОТ |  |  | 8: 3.69; 9: 1.15; 10: 12.73; 11: 24.79; 12: 315.58 | [13 empty] | ОТ
| 4 | М |  |  | 8: 263.66; 10: 4.98 | [13 empty] | М
|  | ЗТ |  |  | 4: чел.-ч; 5: 0.31; 6: 1.15; 7: 1.0695 | [15 empty] | ЗТ
|  | Итого по расценке |  |  | 8: 5.35; 10: 17.71 | [16 empty] | Итого по расценке
|  | ФОТ |  |  | 10: 12.73; 12: 315.58 | [15 empty] | ФОТ
| Приказ № 812/пр от 21.12.2020 Прил. п.16, Приказ № 812/пр от 21.12.2020 п.25 | НР Сантехнические работы - внутренние (трубопроводы, водопровод, канализация, отопление, газоснабжение, вентиляция и кондиционирование воздуха) |  |  | % | 121 | 0.9 | 108.9 |  |  | 13.86 |  | 343.67 | [15 empty] | НР Сантехнические работы - внутренние (трубопроводы, водопровод, канализация, отопление, газоснабжение, вентиляция и кондиционирование воздуха)
| Приказ № 774/пр от 11.12.2020 Прил. п.16, Приказ № 774/пр от 11.12.2020 п.16 | СП Сантехнические работы - внутренние (трубопроводы, водопровод, канализация, отопление, газоснабжение, вентиляция и кондиционирование воздуха) |  |  | % | 72 | 0.85 | 61.2 |  |  | 7.79 |  | 193.13 | [15 empty] | СП Сантехнические работы - внутренние (трубопроводы, водопровод, канализация, отопление, газоснабжение, вентиляция и кондиционирование воздуха)
|  | Всего по позиции |  |  | 10: 39.36 | [17 empty] | Всего по позиции
17 | ТССЦ-301-7173 | Термометр биметаллический показывающий ТБП до 250 град С, с гильзой, длина штока 150 мм (класс точности 1,5) |  |  | 4: компл.; 7: 3; 8: 95.83; 10: 287.49 | [10 empty] | Термометр биметаллический показывающий ТБП до 250 град С, с гильзой, длина штока 150 мм (класс точности 1,5)
|  | (Материалы для строительных работ) | [29 empty] | (Материалы для строительных работ)
|  | Всего по позиции |  |  | 10: 287.49 | [17 empty] | Всего по позиции
18 | ТЕР18-07-001-02 | Установка манометров: с трехходовым краном |  |  | 4: 1 компл.; 7: 3 | [10 empty] | Установка манометров: с трехходовым краном
| Приказ от 04.08.2020 № 421/пр п.58б | При применении сметных норм, включенных в сборники ГЭСН (ФЕР, ТЕР), аналогичных технологическим процессам в новом строительстве, в том числе по возведению новых конструктивных элементов ОЗП=1,15; ЭМ=1,25 к расх.; ЗПМ=1,25; ТЗ=1,15; ТЗМ=1,25 | [23 empty] | При применении сметных норм, включенных в сборники ГЭСН (ФЕР, ТЕР), аналогичных технологическим процессам в новом строительстве, в том числе по возведению новых конструктивных элементов ОЗП=1,15; ЭМ=1,25 к расх.; ЗПМ=1,25; ТЗ=1,15; ТЗМ=1,25
| 1 | ОТ |  |  | 8: 2.76; 9: 1.15; 10: 9.52; 11: 24.79; 12: 236 | [13 empty] | ОТ
| 4 | М |  |  | 8: 207.09; 10: 621.27 | [13 empty] | М
|  | ЗТ |  |  | 4: чел.-ч; 5: 0.22; 6: 1.15; 7: 0.759 | [15 empty] | ЗТ
|  | Итого по расценке |  |  | 8: 209.85; 10: 630.79 | [16 empty] | Итого по расценке
|  | ФОТ |  |  | 10: 9.52; 12: 236 | [15 empty] | ФОТ
| Приказ № 812/пр от 21.12.2020 Прил. п.16, Приказ № 812/пр от 21.12.2020 п.25 | НР Сантехнические работы - внутренние (трубопроводы, водопровод, канализация, отопление, газоснабжение, вентиляция и кондиционирование воздуха) |  |  | % | 121 | 0.9 | 108.9 |  |  | 10.37 |  | 257 | [15 empty] | НР Сантехнические работы - внутренние (трубопроводы, водопровод, канализация, отопление, газоснабжение, вентиляция и кондиционирование воздуха)
| Приказ № 774/пр от 11.12.2020 Прил. п.16, Приказ № 774/пр от 11.12.2020 п.16 | СП Сантехнические работы - внутренние (трубопроводы, водопровод, канализация, отопление, газоснабжение, вентиляция и кондиционирование воздуха) |  |  | % | 72 | 0.85 | 61.2 |  |  | 5.83 |  | 144.43 | [15 empty] | СП Сантехнические работы - внутренние (трубопроводы, водопровод, канализация, отопление, газоснабжение, вентиляция и кондиционирование воздуха)
|  | Всего по позиции |  |  | 10: 646.99 | [17 empty] | Всего по позиции
19 | ТЕРм11-02-001-01 | Прибор, устанавливаемый на резьбовых соединениях, масса: до 1,5 кг (датчик температуры регулятора) |  |  | 4: 1 шт.; 7: 1 | [10 empty] | Прибор, устанавливаемый на резьбовых соединениях, масса: до 1,5 кг (датчик температуры регулятора)
| 1 | ОТ |  |  | 8: 12.92; 10: 12.92; 11: 24.79; 12: 320.29 | [13 empty] | ОТ
| 4 | М |  |  | 8: 1.31; 10: 1.31 | [13 empty] | М
|  | ЗТ |  |  | 4: чел.-ч; 5: 1.03; 7: 1.03 | [15 empty] | ЗТ
|  | Итого по расценке |  |  | 8: 14.23; 10: 14.23 | [16 empty] | Итого по расценке
|  | ФОТ |  |  | 10: 12.92; 12: 320.29 | [15 empty] | ФОТ
| Приказ № 812/пр от 21.12.2020 Прил. п.53 | НР Приборы, средства автоматизации и вычислительной техники |  |  | 4: %; 5: 90; 7: 90; 10: 11.63; 12: 288.26 | [15 empty] | НР Приборы, средства автоматизации и вычислительной техники
| Приказ № 774/пр от 11.12.2020 Прил. п.53 | СП Приборы, средства автоматизации и вычислительной техники |  |  | 4: %; 5: 46; 7: 46; 10: 5.94; 12: 147.33 | [15 empty] | СП Приборы, средства автоматизации и вычислительной техники
|  | Всего по позиции |  |  | 10: 31.8 | [17 empty] | Всего по позиции
20 О | ТЦ_63.4.03.01_78_7447284820_10.04.2023_02 КА п.2.3 | Термопреобразователь сопротивления ДТС3105-Рт1000В3.70 |  |  | шт. |  |  | 1 | 1624.61 |  | 285.02 | 5.7 | 1624.61 | [10 empty] | Термопреобразователь сопротивления ДТС3105-Рт1000В3.70
|  | (Оборудование) | [29 empty] | (Оборудование)
|  | Всего по позиции |  |  | 10: 285.02; 12: 1624.61 | [17 empty] | Всего по позиции
21 | ТЕРм12-10-001-01 | Бобышки, штуцеры на условное давление: до 10 МПа |  |  | 4: 100 шт.; 7: 0.07 | [10 empty] | Бобышки, штуцеры на условное давление: до 10 МПа
|  | Объем=7 / 100 | [22 empty] | Объем=7 / 100
| 1 | ОТ |  |  | 8: 795.26; 10: 55.67; 11: 24.79; 12: 1380.06 | [13 empty] | ОТ
| 2 | ЭМ |  |  | 8: 430.27; 10: 30.12 | [13 empty] | ЭМ
| 4 | М |  |  | 8: 2433.91; 10: 170.37 | [13 empty] | М
|  | ЗТ |  |  | 4: чел.-ч; 5: 65.4; 7: 4.578 | [15 empty] | ЗТ
|  | Итого по расценке |  |  | 8: 3659.44; 10: 256.16 | [16 empty] | Итого по расценке
|  | ФОТ |  |  | 10: 55.67; 12: 1380.06 | [15 empty] | ФОТ
| Приказ № 812/пр от 21.12.2020 Прил. п.54 | НР Технологические трубопроводы |  |  | 4: %; 5: 90; 7: 90; 10: 50.1; 12: 1242.05 | [15 empty] | НР Технологические трубопроводы
| Приказ № 774/пр от 11.12.2020 Прил. п.54 | СП Технологические трубопроводы |  |  | 4: %; 5: 46; 7: 46; 10: 25.61; 12: 634.83 | [15 empty] | СП Технологические трубопроводы
|  | Всего по позиции |  |  | 10: 331.87 | [17 empty] | Всего по позиции
22 | ТЕР18-02-001-04 | Установка водоподогревателей скоростных односекционных поверхностью нагрева одной секции: до 20 м2 |  |  | 4: 1 водоподогреватель; 7: 1 | [10 empty] | Установка водоподогревателей скоростных односекционных поверхностью нагрева одной секции: до 20 м2
| Приказ от 04.08.2020 № 421/пр п.58б | При применении сметных норм, включенных в сборники ГЭСН (ФЕР, ТЕР), аналогичных технологическим процессам в новом строительстве, в том числе по возведению новых конструктивных элементов ОЗП=1,15; ЭМ=1,25 к расх.; ЗПМ=1,25; ТЗ=1,15; ТЗМ=1,25 | [23 empty] | При применении сметных норм, включенных в сборники ГЭСН (ФЕР, ТЕР), аналогичных технологическим процессам в новом строительстве, в том числе по возведению новых конструктивных элементов ОЗП=1,15; ЭМ=1,25 к расх.; ЗПМ=1,25; ТЗ=1,15; ТЗМ=1,25
З | 507-0989 | Фланцы стальные плоские приварные из стали ВСт3сп2, ВСт3сп3, давлением 1,0 МПа (10 кгс/см2), диаметром 200 мм |  |  | 4: шт.; 5: 0; 7: 0; 8: 245; 10: 0 | [19 empty] | Фланцы стальные плоские приварные из стали ВСт3сп2, ВСт3сп3, давлением 1,0 МПа (10 кгс/см2), диаметром 200 мм
Уд | 507-0989 | Фланцы стальные плоские приварные из стали ВСт3сп2, ВСт3сп3, давлением: 1,0 МПа (10 кгс/см ), диаметром 200 мм |  |  | 4: шт.; 5: 1; 7: 1; 8: 245; 10: 245 | [20 empty] | Фланцы стальные плоские приварные из стали ВСт3сп2, ВСт3сп3, давлением: 1,0 МПа (10 кгс/см ), диаметром 200 мм
З | 507-0990 | Фланцы стальные плоские приварные из стали ВСт3сп2, ВСт3сп3, давлением 1,0 МПа (10 кгс/см2), диаметром 250 мм |  |  | 4: шт.; 5: 0; 7: 0; 8: 267; 10: 0 | [19 empty] | Фланцы стальные плоские приварные из стали ВСт3сп2, ВСт3сп3, давлением 1,0 МПа (10 кгс/см2), диаметром 250 мм
Уд | 507-0990 | Фланцы стальные плоские приварные из стали ВСт3сп2, ВСт3сп3, давлением: 1,0 МПа (10 кгс/см ), диаметром 250 мм |  |  | 4: шт.; 5: 2; 7: 2; 8: 267; 10: 534 | [20 empty] | Фланцы стальные плоские приварные из стали ВСт3сп2, ВСт3сп3, давлением: 1,0 МПа (10 кгс/см ), диаметром 250 мм
З | 507-0991 | Фланцы стальные плоские приварные из стали ВСт3сп2, ВСт3сп3, давлением 1,0 МПа (10 кгс/см2), диаметром 300 мм |  |  | 4: шт.; 5: 0; 7: 0; 8: 306; 10: 0 | [19 empty] | Фланцы стальные плоские приварные из стали ВСт3сп2, ВСт3сп3, давлением 1,0 МПа (10 кгс/см2), диаметром 300 мм
Уд | 507-0991 | Фланцы стальные плоские приварные из стали ВСт3сп2, ВСт3сп3, давлением: 1,0 МПа (10 кгс/см ), диаметром 300 мм |  |  | 4: шт.; 5: 1; 7: 1; 8: 306; 10: 306 | [20 empty] | Фланцы стальные плоские приварные из стали ВСт3сп2, ВСт3сп3, давлением: 1,0 МПа (10 кгс/см ), диаметром 300 мм
| 1 | ОТ |  |  | 8: 307.53; 9: 1.15; 10: 353.66; 11: 24.79; 12: 8767.23 | [13 empty] | ОТ
| 2 | ЭМ |  |  | 8: 176.48; 9: 1.25; 10: 220.6 | [13 empty] | ЭМ
| 3 | в т.ч. ОТм |  |  | 8: 2.61; 9: 1.25; 10: 3.26; 11: 24.79; 12: 80.82 | [13 empty] | в т.ч. ОТм
| 4 | М |  |  | 8: 1406.08; 10: 321.08 | [13 empty] | М
Н | 301-9060 | Водоподогреватели односекционные |  |  | 4: шт.; 5: 1; 7: 1 | [14 empty] | Водоподогреватели односекционные
|  | ЗТ |  |  | 4: чел.-ч; 5: 25.29; 6: 1.15; 7: 29.0835 | [15 empty] | ЗТ
|  | ЗТм |  |  | 4: чел.-ч; 5: 0.16; 6: 1.25; 7: 0.2 | [15 empty] | ЗТм
|  | Итого по расценке |  |  | 8: 805.09; 10: 895.34 | [16 empty] | Итого по расценке
|  | ФОТ |  |  | 10: 356.92; 12: 8848.05 | [15 empty] | ФОТ
| Приказ № 812/пр от 21.12.2020 Прил. п.16, Приказ № 812/пр от 21.12.2020 п.25 | НР Сантехнические работы - внутренние (трубопроводы, водопровод, канализация, отопление, газоснабжение, вентиляция и кондиционирование воздуха) |  |  | % | 121 | 0.9 | 108.9 |  |  | 388.69 |  | 9635.53 | [15 empty] | НР Сантехнические работы - внутренние (трубопроводы, водопровод, канализация, отопление, газоснабжение, вентиляция и кондиционирование воздуха)
| Приказ № 774/пр от 11.12.2020 Прил. п.16, Приказ № 774/пр от 11.12.2020 п.16 | СП Сантехнические работы - внутренние (трубопроводы, водопровод, канализация, отопление, газоснабжение, вентиляция и кондиционирование воздуха) |  |  | % | 72 | 0.85 | 61.2 |  |  | 218.44 |  | 5415.01 | [15 empty] | СП Сантехнические работы - внутренние (трубопроводы, водопровод, канализация, отопление, газоснабжение, вентиляция и кондиционирование воздуха)
|  | Всего по позиции |  |  | 10: 1502.47 | [17 empty] | Всего по позиции
23 | ТССЦ-507-1003 | Фланцы стальные плоские приварные из стали ВСт3сп2, ВСт3сп3, давлением: 1,6 МПа (16 кгс/см ), диаметром 100 мм |  |  | 4: шт.; 7: 6; 8: 90.8; 10: 544.8 | [10 empty] | Фланцы стальные плоские приварные из стали ВСт3сп2, ВСт3сп3, давлением: 1,6 МПа (16 кгс/см ), диаметром 100 мм
|  | (Материалы для строительных работ) | [29 empty] | (Материалы для строительных работ)
|  | Всего по позиции |  |  | 10: 544.8 | [17 empty] | Всего по позиции
24 О | ТЦ_64.5.04.01_74_7449020291_11.04.2023_02 КА п.12.1 | Пластинчатый теплообменник ТПР21 расчет 40845 |  |  | шт. |  |  | 1 | 387427.33 |  | 67969.71 | 5.7 | 387427.33 | [10 empty] | Пластинчатый теплообменник ТПР21 расчет 40845
|  | (Оборудование) | [29 empty] | (Оборудование)
|  | Всего по позиции |  |  | 10: 67969.71; 12: 387427.33 | [17 empty] | Всего по позиции
25 | ТЕР16-07-005-02 | Гидравлическое испытание трубопроводов систем отопления, водопровода и горячего водоснабжения диаметром: до 100 мм |  |  | 4: 100 м трубопровода; 7: 0.062 | [10 empty] | Гидравлическое испытание трубопроводов систем отопления, водопровода и горячего водоснабжения диаметром: до 100 мм
|  | Объем=6,2 / 100 | [22 empty] | Объем=6,2 / 100
| Приказ от 04.08.2020 № 421/пр п.58б | При применении сметных норм, включенных в сборники ГЭСН (ФЕР, ТЕР), аналогичных технологическим процессам в новом строительстве, в том числе по возведению новых конструктивных элементов ОЗП=1,15; ЭМ=1,25 к расх.; ЗПМ=1,25; ТЗ=1,15; ТЗМ=1,25 | [23 empty] | При применении сметных норм, включенных в сборники ГЭСН (ФЕР, ТЕР), аналогичных технологическим процессам в новом строительстве, в том числе по возведению новых конструктивных элементов ОЗП=1,15; ЭМ=1,25 к расх.; ЗПМ=1,25; ТЗ=1,15; ТЗМ=1,25
| 1 | ОТ |  |  | 8: 73.75; 9: 1.15; 10: 5.26; 11: 24.79; 12: 130.4 | [13 empty] | ОТ
| 2 | ЭМ |  |  | 8: 14.81; 9: 1.25; 10: 1.15 | [13 empty] | ЭМ
| 4 | М |  |  | 8: 14.18; 10: 0.88 | [13 empty] | М
|  | ЗТ |  |  | 4: чел.-ч; 5: 5.01; 6: 1.15; 7: 0.35721 | [15 empty] | ЗТ
|  | Итого по расценке |  |  | 8: 102.74; 10: 7.29 | [16 empty] | Итого по расценке
|  | ФОТ |  |  | 10: 5.26; 12: 130.4 | [15 empty] | ФОТ
| Приказ № 812/пр от 21.12.2020 Прил. п.16, Приказ № 812/пр от 21.12.2020 п.25 | НР Сантехнические работы - внутренние (трубопроводы, водопровод, канализация, отопление, газоснабжение, вентиляция и кондиционирование воздуха) |  |  | % | 121 | 0.9 | 108.9 |  |  | 5.73 |  | 142.01 | [15 empty] | НР Сантехнические работы - внутренние (трубопроводы, водопровод, канализация, отопление, газоснабжение, вентиляция и кондиционирование воздуха)
| Приказ № 774/пр от 11.12.2020 Прил. п.16, Приказ № 774/пр от 11.12.2020 п.16 | СП Сантехнические работы - внутренние (трубопроводы, водопровод, канализация, отопление, газоснабжение, вентиляция и кондиционирование воздуха) |  |  | % | 72 | 0.85 | 61.2 |  |  | 3.22 |  | 79.8 | [15 empty] | СП Сантехнические работы - внутренние (трубопроводы, водопровод, канализация, отопление, газоснабжение, вентиляция и кондиционирование воздуха)
|  | Всего по позиции |  |  | 10: 16.24 | [17 empty] | Всего по позиции
Общестроительные работы | [22 empty] | Общестроительные работы
26 | ТЕР13-03-002-04 | Огрунтовка металлических поверхностей за два раза: грунтовкой ГФ-021 |  |  | 4: 100 м2 окрашиваемой поверхности; 7: 0.0418 | [10 empty] | Огрунтовка металлических поверхностей за два раза: грунтовкой ГФ-021
|  | Объем=(2,09*2) / 100 | [22 empty] | Объем=(2,09*2) / 100
| Приказ от 04.08.2020 № 421/пр п.58б | При применении сметных норм, включенных в сборники ГЭСН (ФЕР, ТЕР), аналогичных технологическим процессам в новом строительстве, в том числе по возведению новых конструктивных элементов ОЗП=1,15; ЭМ=1,25 к расх.; ЗПМ=1,25; ТЗ=1,15; ТЗМ=1,25 | [23 empty] | При применении сметных норм, включенных в сборники ГЭСН (ФЕР, ТЕР), аналогичных технологическим процессам в новом строительстве, в том числе по возведению новых конструктивных элементов ОЗП=1,15; ЭМ=1,25 к расх.; ЗПМ=1,25; ТЗ=1,15; ТЗМ=1,25
| 1 | ОТ |  |  | 8: 71.47; 9: 1.15; 10: 3.44; 11: 24.79; 12: 85.28 | [13 empty] | ОТ
| 2 | ЭМ |  |  | 8: 10.15; 9: 1.25; 10: 0.53 | [13 empty] | ЭМ
| 3 | в т.ч. ОТм |  |  | 8: 0.12; 9: 1.25; 10: 0.01; 11: 24.79; 12: 0.25 | [13 empty] | в т.ч. ОТм
| 4 | М |  |  | 8: 250.36; 10: 10.47 | [13 empty] | М
|  | ЗТ |  |  | 4: чел.-ч; 5: 5.31; 6: 1.15; 7: 0.25525 | [15 empty] | ЗТ
|  | ЗТм |  |  | 4: чел.-ч; 5: 0.01; 6: 1.25; 7: 0.0005225 | [15 empty] | ЗТм
|  | Итого по расценке |  |  | 8: 331.98; 10: 14.44 | [16 empty] | Итого по расценке
|  | ФОТ |  |  | 10: 3.45; 12: 85.53 | [15 empty] | ФОТ
| Приказ № 812/пр от 21.12.2020 Прил. п.13, Приказ № 812/пр от 21.12.2020 п.25 | НР Защита строительных конструкций и оборудования от коррозии |  |  | % | 94 | 0.9 | 84.6 |  |  | 2.92 |  | 72.36 | [15 empty] | НР Защита строительных конструкций и оборудования от коррозии
| Приказ № 774/пр от 11.12.2020 Прил. п.13, Приказ № 774/пр от 11.12.2020 п.16 | СП Защита строительных конструкций и оборудования от коррозии |  |  | % | 51 | 0.85 | 43.35 |  |  | 1.5 |  | 37.08 | [15 empty] | СП Защита строительных конструкций и оборудования от коррозии
|  | Всего по позиции |  |  | 10: 18.86 | [17 empty] | Всего по позиции
27 | ТЕР13-03-004-23 | Окраска металлических огрунтованных поверхностей: краской БТ-177 серебристой |  |  | 4: 100 м2 окрашиваемой поверхности; 7: 0.0209 | [10 empty] | Окраска металлических огрунтованных поверхностей: краской БТ-177 серебристой
|  | Объем=2,09 / 100 | [22 empty] | Объем=2,09 / 100
| Приказ от 04.08.2020 № 421/пр п.58б | При применении сметных норм, включенных в сборники ГЭСН (ФЕР, ТЕР), аналогичных технологическим процессам в новом строительстве, в том числе по возведению новых конструктивных элементов ОЗП=1,15; ЭМ=1,25 к расх.; ЗПМ=1,25; ТЗ=1,15; ТЗМ=1,25 | [23 empty] | При применении сметных норм, включенных в сборники ГЭСН (ФЕР, ТЕР), аналогичных технологическим процессам в новом строительстве, в том числе по возведению новых конструктивных элементов ОЗП=1,15; ЭМ=1,25 к расх.; ЗПМ=1,25; ТЗ=1,15; ТЗМ=1,25
| 1 | ОТ |  |  | 8: 33.03; 9: 1.15; 10: 0.79; 11: 24.79; 12: 19.58 | [13 empty] | ОТ
| 2 | ЭМ |  |  | 8: 13.17; 9: 1.25; 10: 0.34 | [13 empty] | ЭМ
| 3 | в т.ч. ОТм |  |  | 8: 0.12; 9: 1.25; 10: 0; 11: 24.79 | [13 empty] | в т.ч. ОТм
| 4 | М |  |  | 8: 373.41; 10: 7.8 | [13 empty] | М
|  | ЗТ |  |  | 4: чел.-ч; 5: 2.88; 6: 1.15; 7: 0.069221 | [15 empty] | ЗТ
|  | ЗТм |  |  | 4: чел.-ч; 5: 0.01; 6: 1.25; 7: 0.0002613 | [15 empty] | ЗТм
|  | Итого по расценке |  |  | 8: 419.61; 10: 8.93 | [16 empty] | Итого по расценке
|  | ФОТ |  |  | 10: 0.79; 12: 19.58 | [15 empty] | ФОТ
| Приказ № 812/пр от 21.12.2020 Прил. п.13, Приказ № 812/пр от 21.12.2020 п.25 | НР Защита строительных конструкций и оборудования от коррозии |  |  | % | 94 | 0.9 | 84.6 |  |  | 0.67 |  | 16.56 | [15 empty] | НР Защита строительных конструкций и оборудования от коррозии
| Приказ № 774/пр от 11.12.2020 Прил. п.13, Приказ № 774/пр от 11.12.2020 п.16 | СП Защита строительных конструкций и оборудования от коррозии |  |  | % | 51 | 0.85 | 43.35 |  |  | 0.34 |  | 8.49 | [15 empty] | СП Защита строительных конструкций и оборудования от коррозии
|  | Всего по позиции |  |  | 10: 9.94 | [17 empty] | Всего по позиции
28 | ТЕР26-01-017-01 | Изоляция трубопроводов изделиями из вспененного каучука («Армофлекс»), вспененного полиэтилена («Термофлекс»): трубками |  |  | 4: 10 м трубопровода; 7: 0.62 | [10 empty] | Изоляция трубопроводов изделиями из вспененного каучука («Армофлекс»), вспененного полиэтилена («Термофлекс»): трубками
|  | Объем=6,2 / 10 | [22 empty] | Объем=6,2 / 10
| Приказ от 04.08.2020 № 421/пр п.58б | При применении сметных норм, включенных в сборники ГЭСН (ФЕР, ТЕР), аналогичных технологическим процессам в новом строительстве, в том числе по возведению новых конструктивных элементов ОЗП=1,15; ЭМ=1,25 к расх.; ЗПМ=1,25; ТЗ=1,15; ТЗМ=1,25 | [23 empty] | При применении сметных норм, включенных в сборники ГЭСН (ФЕР, ТЕР), аналогичных технологическим процессам в новом строительстве, в том числе по возведению новых конструктивных элементов ОЗП=1,15; ЭМ=1,25 к расх.; ЗПМ=1,25; ТЗ=1,15; ТЗМ=1,25
З | 101-2466 | Краска «Армофиниш» |  |  | 4: л; 5: 0; 7: 0; 8: 353; 10: 0 | [19 empty] | Краска «Армофиниш»
Уд | 101-2466 | Краска «Армофиниш» |  |  | 4: л; 5: 1.438; 7: 0.89156; 8: 353; 10: 314.72 | [20 empty] | Краска «Армофиниш»
З | 506-0879 | Листы алюминиевые марки АД1Н, толщиной 0,5 мм |  |  | 4: кг; 5: 0; 7: 0; 8: 60; 10: 0 | [19 empty] | Листы алюминиевые марки АД1Н, толщиной 0,5 мм
Уд | 506-0879 | Листы алюминиевые марки АД1Н, толщиной: 0,5 мм |  |  | 4: кг; 5: 0.033; 7: 0.02046; 8: 60; 10: 1.23 | [20 empty] | Листы алюминиевые марки АД1Н, толщиной: 0,5 мм
| 1 | ОТ |  |  | 8: 44.14; 9: 1.15; 10: 31.47; 11: 24.79; 12: 780.14 | [13 empty] | ОТ
| 2 | ЭМ |  |  | 8: 26.58; 9: 1.25; 10: 20.6 | [13 empty] | ЭМ
| 4 | М |  |  | 8: 587.19; 10: 48.11 | [13 empty] | М
Н | 104-9400 | Трубки из вспененного каучука, полиэтилена |  |  | 4: м; 5: 11; 7: 6.82 | [14 empty] | Трубки из вспененного каучука, полиэтилена
|  | ЗТ |  |  | 4: чел.-ч; 5: 3.52; 6: 1.15; 7: 2.5098 | [15 empty] | ЗТ
|  | Итого по расценке |  |  | 8: 148.32; 10: 100.18 | [16 empty] | Итого по расценке
|  | ФОТ |  |  | 10: 31.47; 12: 780.14 | [15 empty] | ФОТ
| Приказ № 812/пр от 21.12.2020 Прил. п.20, Приказ № 812/пр от 21.12.2020 п.25 | НР Теплоизоляционные работы |  |  | % | 97 | 0.9 | 87.3 |  |  | 27.47 |  | 681.06 | [15 empty] | НР Теплоизоляционные работы
| Приказ № 774/пр от 11.12.2020 Прил. п.20, Приказ № 774/пр от 11.12.2020 п.16 | СП Теплоизоляционные работы |  |  | % | 55 | 0.85 | 46.75 |  |  | 14.71 |  | 364.72 | [15 empty] | СП Теплоизоляционные работы
|  | Всего по позиции |  |  | 10: 142.36 | [17 empty] | Всего по позиции
29 | ТССЦ-104-1029 | Трубки высокотемпературные из вспененного каучука К-FLEX ECO, толщиной: 13 мм, диаметром 108 мм |  |  | 4: м; 7: 2.75; 8: 148.83; 10: 409.28 | [10 empty] | Трубки высокотемпературные из вспененного каучука К-FLEX ECO, толщиной: 13 мм, диаметром 108 мм
|  | (Материалы для строительных работ) | [29 empty] | (Материалы для строительных работ)
|  | Всего по позиции |  |  | 10: 409.28 | [17 empty] | Всего по позиции
30 | ТССЦ-104-0284 | Трубки из вспененного полиэтилена, внутренний диаметр: 110 мм, толщина 13 мм |  |  | 4: м; 7: 3.85; 8: 39.2; 10: 150.92 | [10 empty] | Трубки из вспененного полиэтилена, внутренний диаметр: 110 мм, толщина 13 мм
|  | (Материалы для строительных работ) | [29 empty] | (Материалы для строительных работ)
|  | Всего по позиции |  |  | 10: 150.92 | [17 empty] | Всего по позиции
31 | ТССЦ-104-0818 | Трубки высокотемпературные из вспененного каучука К-FLEX SOLAR HT, толщиной: 13 мм диаметром 76 мм |  |  | 4: м; 7: 0.22; 8: 81.06; 10: 17.83 | [10 empty] | Трубки высокотемпературные из вспененного каучука К-FLEX SOLAR HT, толщиной: 13 мм диаметром 76 мм
|  | (Материалы для строительных работ) | [29 empty] | (Материалы для строительных работ)
|  | Всего по позиции |  |  | 10: 17.83 | [17 empty] | Всего по позиции
НАГРЕВАЕМАЯ СТОРОНА (трубопроводы ХГВС) | [22 empty] | НАГРЕВАЕМАЯ СТОРОНА (трубопроводы ХГВС)
Трубопроводы ХГВС | [22 empty] | Трубопроводы ХГВС
32 | ТЕР16-02-002-08 | Прокладка трубопроводов водоснабжения из стальных водогазопроводных оцинкованных труб диаметром: 80 мм |  |  | 4: 100 м трубопровода; 7: 0.09 | [10 empty] | Прокладка трубопроводов водоснабжения из стальных водогазопроводных оцинкованных труб диаметром: 80 мм
|  | Объем=9 / 100 | [22 empty] | Объем=9 / 100
| Приказ от 04.08.2020 № 421/пр п.58б | При применении сметных норм, включенных в сборники ГЭСН (ФЕР, ТЕР), аналогичных технологическим процессам в новом строительстве, в том числе по возведению новых конструктивных элементов ОЗП=1,15; ЭМ=1,25 к расх.; ЗПМ=1,25; ТЗ=1,15; ТЗМ=1,25 | [23 empty] | При применении сметных норм, включенных в сборники ГЭСН (ФЕР, ТЕР), аналогичных технологическим процессам в новом строительстве, в том числе по возведению новых конструктивных элементов ОЗП=1,15; ЭМ=1,25 к расх.; ЗПМ=1,25; ТЗ=1,15; ТЗМ=1,25
| 1 | ОТ |  |  | 8: 708.79; 9: 1.15; 10: 73.36; 11: 24.79; 12: 1818.59 | [13 empty] | ОТ
| 2 | ЭМ |  |  | 8: 152.99; 9: 1.25; 10: 17.21 | [13 empty] | ЭМ
| 3 | в т.ч. ОТм |  |  | 8: 4.57; 9: 1.25; 10: 0.51; 11: 24.79; 12: 12.64 | [13 empty] | в т.ч. ОТм
| 4 | М |  |  | 8: 15670.69; 10: 1410.36 | [13 empty] | М
П,Н | 301-9240 | Крепления |  |  | 4: кг; 5: 0; 7: 0 | [14 empty] | Крепления
П,Н | 302-9013 | Арматура трубопроводная фланцевая |  |  | 4: компл.; 5: 0; 7: 0 | [14 empty] | Арматура трубопроводная фланцевая
|  | ЗТ |  |  | 4: чел.-ч; 5: 61.05; 6: 1.15; 7: 6.3187 | [15 empty] | ЗТ
|  | ЗТм |  |  | 4: чел.-ч; 5: 0.28; 6: 1.25; 7: 0.0315 | [15 empty] | ЗТм
|  | Итого по расценке |  |  | 8: 16532.47; 10: 1500.93 | [16 empty] | Итого по расценке
|  | ФОТ |  |  | 10: 73.87; 12: 1831.23 | [15 empty] | ФОТ
| Приказ № 812/пр от 21.12.2020 Прил. п.16, Приказ № 812/пр от 21.12.2020 п.25 | НР Сантехнические работы - внутренние (трубопроводы, водопровод, канализация, отопление, газоснабжение, вентиляция и кондиционирование воздуха) |  |  | % | 121 | 0.9 | 108.9 |  |  | 80.44 |  | 1994.21 | [15 empty] | НР Сантехнические работы - внутренние (трубопроводы, водопровод, канализация, отопление, газоснабжение, вентиляция и кондиционирование воздуха)
| Приказ № 774/пр от 11.12.2020 Прил. п.16, Приказ № 774/пр от 11.12.2020 п.16 | СП Сантехнические работы - внутренние (трубопроводы, водопровод, канализация, отопление, газоснабжение, вентиляция и кондиционирование воздуха) |  |  | % | 72 | 0.85 | 61.2 |  |  | 45.21 |  | 1120.71 | [15 empty] | СП Сантехнические работы - внутренние (трубопроводы, водопровод, канализация, отопление, газоснабжение, вентиляция и кондиционирование воздуха)
|  | Всего по позиции |  |  | 10: 1626.58 | [17 empty] | Всего по позиции
33 | ТЕР16-02-002-06 | Прокладка трубопроводов водоснабжения из стальных водогазопроводных оцинкованных труб диаметром: 50 мм |  |  | 4: 100 м трубопровода; 7: 0.04 | [10 empty] | Прокладка трубопроводов водоснабжения из стальных водогазопроводных оцинкованных труб диаметром: 50 мм
|  | Объем=4 / 100 | [22 empty] | Объем=4 / 100
| Приказ от 04.08.2020 № 421/пр п.58б | При применении сметных норм, включенных в сборники ГЭСН (ФЕР, ТЕР), аналогичных технологическим процессам в новом строительстве, в том числе по возведению новых конструктивных элементов ОЗП=1,15; ЭМ=1,25 к расх.; ЗПМ=1,25; ТЗ=1,15; ТЗМ=1,25 | [23 empty] | При применении сметных норм, включенных в сборники ГЭСН (ФЕР, ТЕР), аналогичных технологическим процессам в новом строительстве, в том числе по возведению новых конструктивных элементов ОЗП=1,15; ЭМ=1,25 к расх.; ЗПМ=1,25; ТЗ=1,15; ТЗМ=1,25
| 1 | ОТ |  |  | 8: 579.18; 9: 1.15; 10: 26.64; 11: 24.79; 12: 660.41 | [13 empty] | ОТ
| 2 | ЭМ |  |  | 8: 114.7; 9: 1.25; 10: 5.74 | [13 empty] | ЭМ
| 3 | в т.ч. ОТм |  |  | 8: 3.43; 9: 1.25; 10: 0.17; 11: 24.79; 12: 4.21 | [13 empty] | в т.ч. ОТм
| 4 | М |  |  | 8: 10832.04; 10: 433.28 | [13 empty] | М
П,Н | 103-9140 | Арматура муфтовая |  |  | 4: шт.; 5: 0; 7: 0 | [14 empty] | Арматура муфтовая
П,Н | 301-9240 | Крепления |  |  | 4: кг; 5: 0; 7: 0 | [14 empty] | Крепления
|  | ЗТ |  |  | 4: чел.-ч; 5: 47.63; 6: 1.15; 7: 2.191 | [15 empty] | ЗТ
|  | ЗТм |  |  | 4: чел.-ч; 5: 0.21; 6: 1.25; 7: 0.0105 | [15 empty] | ЗТм
|  | Итого по расценке |  |  | 8: 11525.92; 10: 465.66 | [16 empty] | Итого по расценке
|  | ФОТ |  |  | 10: 26.81; 12: 664.62 | [15 empty] | ФОТ
| Приказ № 812/пр от 21.12.2020 Прил. п.16, Приказ № 812/пр от 21.12.2020 п.25 | НР Сантехнические работы - внутренние (трубопроводы, водопровод, канализация, отопление, газоснабжение, вентиляция и кондиционирование воздуха) |  |  | % | 121 | 0.9 | 108.9 |  |  | 29.2 |  | 723.77 | [15 empty] | НР Сантехнические работы - внутренние (трубопроводы, водопровод, канализация, отопление, газоснабжение, вентиляция и кондиционирование воздуха)
| Приказ № 774/пр от 11.12.2020 Прил. п.16, Приказ № 774/пр от 11.12.2020 п.16 | СП Сантехнические работы - внутренние (трубопроводы, водопровод, канализация, отопление, газоснабжение, вентиляция и кондиционирование воздуха) |  |  | % | 72 | 0.85 | 61.2 |  |  | 16.41 |  | 406.75 | [15 empty] | СП Сантехнические работы - внутренние (трубопроводы, водопровод, канализация, отопление, газоснабжение, вентиляция и кондиционирование воздуха)
|  | Всего по позиции |  |  | 10: 511.27 | [17 empty] | Всего по позиции
34 | ТЕР16-02-002-05 | Прокладка трубопроводов водоснабжения из стальных водогазопроводных оцинкованных труб диаметром: 40 мм |  |  | 4: 100 м трубопровода; 7: 0.002 | [10 empty] | Прокладка трубопроводов водоснабжения из стальных водогазопроводных оцинкованных труб диаметром: 40 мм
|  | Объем=0,2 / 100 | [22 empty] | Объем=0,2 / 100
| Приказ от 04.08.2020 № 421/пр п.58б | При применении сметных норм, включенных в сборники ГЭСН (ФЕР, ТЕР), аналогичных технологическим процессам в новом строительстве, в том числе по возведению новых конструктивных элементов ОЗП=1,15; ЭМ=1,25 к расх.; ЗПМ=1,25; ТЗ=1,15; ТЗМ=1,25 | [23 empty] | При применении сметных норм, включенных в сборники ГЭСН (ФЕР, ТЕР), аналогичных технологическим процессам в новом строительстве, в том числе по возведению новых конструктивных элементов ОЗП=1,15; ЭМ=1,25 к расх.; ЗПМ=1,25; ТЗ=1,15; ТЗМ=1,25
| 1 | ОТ |  |  | 8: 450.77; 9: 1.15; 10: 1.04; 11: 24.79; 12: 25.78 | [13 empty] | ОТ
| 2 | ЭМ |  |  | 8: 64.01; 9: 1.25; 10: 0.16 | [13 empty] | ЭМ
| 3 | в т.ч. ОТм |  |  | 8: 2.45; 9: 1.25; 10: 0.01; 11: 24.79; 12: 0.25 | [13 empty] | в т.ч. ОТм
| 4 | М |  |  | 8: 8629.38; 10: 17.26 | [13 empty] | М
П,Н | 103-9140 | Арматура муфтовая |  |  | 4: шт.; 5: 0; 7: 0 | [14 empty] | Арматура муфтовая
П,Н | 301-9240 | Крепления |  |  | 4: кг; 5: 0; 7: 0 | [14 empty] | Крепления
|  | ЗТ |  |  | 4: чел.-ч; 5: 37.07; 6: 1.15; 7: 0.085261 | [15 empty] | ЗТ
|  | ЗТм |  |  | 4: чел.-ч; 5: 0.15; 6: 1.25; 7: 0.000375 | [15 empty] | ЗТм
|  | Итого по расценке |  |  | 8: 9144.16; 10: 18.46 | [16 empty] | Итого по расценке
|  | ФОТ |  |  | 10: 1.05; 12: 26.03 | [15 empty] | ФОТ
| Приказ № 812/пр от 21.12.2020 Прил. п.16, Приказ № 812/пр от 21.12.2020 п.25 | НР Сантехнические работы - внутренние (трубопроводы, водопровод, канализация, отопление, газоснабжение, вентиляция и кондиционирование воздуха) |  |  | % | 121 | 0.9 | 108.9 |  |  | 1.14 |  | 28.35 | [15 empty] | НР Сантехнические работы - внутренние (трубопроводы, водопровод, канализация, отопление, газоснабжение, вентиляция и кондиционирование воздуха)
| Приказ № 774/пр от 11.12.2020 Прил. п.16, Приказ № 774/пр от 11.12.2020 п.16 | СП Сантехнические работы - внутренние (трубопроводы, водопровод, канализация, отопление, газоснабжение, вентиляция и кондиционирование воздуха) |  |  | % | 72 | 0.85 | 61.2 |  |  | 0.64 |  | 15.93 | [15 empty] | СП Сантехнические работы - внутренние (трубопроводы, водопровод, канализация, отопление, газоснабжение, вентиляция и кондиционирование воздуха)
|  | Всего по позиции |  |  | 10: 20.24 | [17 empty] | Всего по позиции
35 | ТССЦ-507-1979 | Отводы 90 град. с радиусом кривизны R=1,5 Ду на Ру до 16 МПа (160 кгс/см ), диаметром условного прохода: 80 мм, наружным диаметром 89 мм, толщиной стенки 3,5 мм |  |  | 4: шт.; 7: 8; 8: 42.3; 10: 338.4 | [10 empty] | Отводы 90 град. с радиусом кривизны R=1,5 Ду на Ру до 16 МПа (160 кгс/см ), диаметром условного прохода: 80 мм, наружным диаметром 89 мм, толщиной стенки 3,5 мм
|  | (Материалы для строительных работ) | [29 empty] | (Материалы для строительных работ)
|  | Всего по позиции |  |  | 10: 338.4 | [17 empty] | Всего по позиции
36 | ТССЦ-507-1973 | Отводы 90 град. с радиусом кривизны R=1,5 Ду на Ру до 16 МПа (160 кгс/см2), диаметром условного прохода 50 мм, наружным диаметром 57 мм, толщиной стенки 3 мм |  |  | 4: шт.; 7: 7; 8: 21.5; 10: 150.5 | [10 empty] | Отводы 90 град. с радиусом кривизны R=1,5 Ду на Ру до 16 МПа (160 кгс/см2), диаметром условного прохода 50 мм, наружным диаметром 57 мм, толщиной стенки 3 мм
|  | (Материалы для строительных работ) | [29 empty] | (Материалы для строительных работ)
|  | Всего по позиции |  |  | 10: 150.5 | [17 empty] | Всего по позиции
37 | ТССЦ-507-2293 | Переходы концентрические на Ру до 16 МПа (160 кгс/см ) диаметром условного прохода: 100х80 мм, наружным диаметром и толщиной стенки 108х489х3,5 мм |  |  | 4: шт.; 7: 2; 8: 74.4; 10: 148.8 | [10 empty] | Переходы концентрические на Ру до 16 МПа (160 кгс/см ) диаметром условного прохода: 100х80 мм, наружным диаметром и толщиной стенки 108х489х3,5 мм
|  | (Материалы для строительных работ) | [29 empty] | (Материалы для строительных работ)
|  | Всего по позиции |  |  | 10: 148.8 | [17 empty] | Всего по позиции
38 | ТССЦ-507-2297 | Переходы концентрические на Ру до 16 МПа (160 кгс/см ) диаметром условного прохода: 100х50 мм, наружным диаметром и толщиной стенки 108х457х3 мм |  |  | 4: шт.; 7: 1; 8: 78; 10: 78 | [10 empty] | Переходы концентрические на Ру до 16 МПа (160 кгс/см ) диаметром условного прохода: 100х50 мм, наружным диаметром и толщиной стенки 108х457х3 мм
|  | (Материалы для строительных работ) | [29 empty] | (Материалы для строительных работ)
|  | Всего по позиции |  |  | 10: 78 | [17 empty] | Всего по позиции
39 | ТССЦ-507-2277 | Переходы концентрические на Ру до 16 МПа (160 кгс/см2) диаметром условного прохода 50х40 мм, наружным диаметром и толщиной стенки 57х4-45х2,5 мм |  |  | 4: шт.; 7: 2; 8: 42.5; 10: 85 | [10 empty] | Переходы концентрические на Ру до 16 МПа (160 кгс/см2) диаметром условного прохода 50х40 мм, наружным диаметром и толщиной стенки 57х4-45х2,5 мм
|  | (Материалы для строительных работ) | [29 empty] | (Материалы для строительных работ)
|  | Всего по позиции |  |  | 10: 85 | [17 empty] | Всего по позиции
Трубопроводная арматура | [22 empty] | Трубопроводная арматура
40 | ТЕР16-05-001-03 | Установка вентилей, задвижек, затворов, клапанов обратных, кранов проходных на трубопроводах из стальных труб диаметром: до 100 мм |  |  | 4: 1 шт.; 7: 3 | [10 empty] | Установка вентилей, задвижек, затворов, клапанов обратных, кранов проходных на трубопроводах из стальных труб диаметром: до 100 мм
| Приказ от 04.08.2020 № 421/пр п.58б | При применении сметных норм, включенных в сборники ГЭСН (ФЕР, ТЕР), аналогичных технологическим процессам в новом строительстве, в том числе по возведению новых конструктивных элементов ОЗП=1,15; ЭМ=1,25 к расх.; ЗПМ=1,25; ТЗ=1,15; ТЗМ=1,25 | [23 empty] | При применении сметных норм, включенных в сборники ГЭСН (ФЕР, ТЕР), аналогичных технологическим процессам в новом строительстве, в том числе по возведению новых конструктивных элементов ОЗП=1,15; ЭМ=1,25 к расх.; ЗПМ=1,25; ТЗ=1,15; ТЗМ=1,25
| 1 | ОТ |  |  | 8: 33.38; 9: 1.15; 10: 115.16; 11: 24.79; 12: 2854.82 | [13 empty] | ОТ
| 2 | ЭМ |  |  | 8: 9.27; 9: 1.25; 10: 34.76 | [13 empty] | ЭМ
| 3 | в т.ч. ОТм |  |  | 8: 0.33; 9: 1.25; 10: 1.24; 11: 24.79; 12: 30.74 | [13 empty] | в т.ч. ОТм
| 4 | М |  |  | 8: 219.7; 10: 659.1 | [13 empty] | М
Н | 302-9009 | Арматура трубопроводная фланцевая |  |  | 4: шт.; 5: 1; 7: 3 | [14 empty] | Арматура трубопроводная фланцевая
|  | ЗТ |  |  | 4: чел.-ч; 5: 2.91; 6: 1.15; 7: 10.0395 | [15 empty] | ЗТ
|  | ЗТм |  |  | 4: чел.-ч; 5: 0.02; 6: 1.25; 7: 0.075 | [15 empty] | ЗТм
|  | Итого по расценке |  |  | 8: 262.35; 10: 809.02 | [16 empty] | Итого по расценке
|  | ФОТ |  |  | 10: 116.4; 12: 2885.56 | [15 empty] | ФОТ
| Приказ № 812/пр от 21.12.2020 Прил. п.16, Приказ № 812/пр от 21.12.2020 п.25 | НР Сантехнические работы - внутренние (трубопроводы, водопровод, канализация, отопление, газоснабжение, вентиляция и кондиционирование воздуха) |  |  | % | 121 | 0.9 | 108.9 |  |  | 126.76 |  | 3142.37 | [15 empty] | НР Сантехнические работы - внутренние (трубопроводы, водопровод, канализация, отопление, газоснабжение, вентиляция и кондиционирование воздуха)
| Приказ № 774/пр от 11.12.2020 Прил. п.16, Приказ № 774/пр от 11.12.2020 п.16 | СП Сантехнические работы - внутренние (трубопроводы, водопровод, канализация, отопление, газоснабжение, вентиляция и кондиционирование воздуха) |  |  | % | 72 | 0.85 | 61.2 |  |  | 71.24 |  | 1765.96 | [15 empty] | СП Сантехнические работы - внутренние (трубопроводы, водопровод, канализация, отопление, газоснабжение, вентиляция и кондиционирование воздуха)
|  | Всего по позиции |  |  | 10: 1007.02 | [17 empty] | Всего по позиции
41 | ТССЦ-507-0986 | Фланцы стальные плоские приварные из стали ВСт3сп2, ВСт3сп3, давлением 1,0 МПа (10 кгс/см2), диаметром 100 мм |  |  | 4: шт.; 7: -6; 8: 83.2; 10: -499.2 | [10 empty] | Фланцы стальные плоские приварные из стали ВСт3сп2, ВСт3сп3, давлением 1,0 МПа (10 кгс/см2), диаметром 100 мм
|  | (Материалы для строительных работ) | [29 empty] | (Материалы для строительных работ)
|  | Всего по позиции |  |  | 10: -499.2 | [17 empty] | Всего по позиции
42 | ТССЦ-302-0203 | Краны шаровые фланцевые "LD" для воды, нефтепродуктов, горюче-смазочных материалов, стандартнопроходные, из стали 20 типа: КШ.Ц.Ф.080/070.016.02, давлением 1,6 МПа (16 кгс/см2), длиной 210 мм, условным диаметром 80 мм |  |  | 4: шт.; 7: 2; 8: 530.12; 10: 1060.24 | [10 empty] | Краны шаровые фланцевые "LD" для воды, нефтепродуктов, горюче-смазочных материалов, стандартнопроходные, из стали 20 типа: КШ.Ц.Ф.080/070.016.02, давлением 1,6 МПа (16 кгс/см2), длиной 210 мм, условным диаметром 80 мм
|  | (Материалы для строительных работ) | [29 empty] | (Материалы для строительных работ)
|  | Всего по позиции |  |  | 10: 1060.24 | [17 empty] | Всего по позиции
43 | ТССЦ-301-1677 | Клапаны обратные подъемные фланцевые 16ч6р для воды давлением 1,6 МПа (16 кгс/см ), диаметром: 80 мм |  |  | 4: шт.; 7: 1; 8: 480.33; 10: 480.33 | [10 empty] | Клапаны обратные подъемные фланцевые 16ч6р для воды давлением 1,6 МПа (16 кгс/см ), диаметром: 80 мм
|  | (Материалы для строительных работ) | [29 empty] | (Материалы для строительных работ)
|  | Всего по позиции |  |  | 10: 480.33 | [17 empty] | Всего по позиции
44 | ТССЦ-507-1002 | Фланцы стальные плоские приварные из стали ВСт3сп2, ВСт3сп3, давлением: 1,6 МПа (16 кгс/см ), диаметром 80 мм |  |  | 4: шт.; 7: 6; 8: 66.7; 10: 400.2 | [10 empty] | Фланцы стальные плоские приварные из стали ВСт3сп2, ВСт3сп3, давлением: 1,6 МПа (16 кгс/см ), диаметром 80 мм
|  | (Материалы для строительных работ) | [29 empty] | (Материалы для строительных работ)
|  | Всего по позиции |  |  | 10: 400.2 | [17 empty] | Всего по позиции
45 | ТЕР16-05-001-02 | Установка вентилей, задвижек, затворов, клапанов обратных, кранов проходных на трубопроводах из стальных труб диаметром: до 50 мм |  |  | 4: 1 шт.; 7: 3 | [10 empty] | Установка вентилей, задвижек, затворов, клапанов обратных, кранов проходных на трубопроводах из стальных труб диаметром: до 50 мм
| Приказ от 04.08.2020 № 421/пр п.58б | При применении сметных норм, включенных в сборники ГЭСН (ФЕР, ТЕР), аналогичных технологическим процессам в новом строительстве, в том числе по возведению новых конструктивных элементов ОЗП=1,15; ЭМ=1,25 к расх.; ЗПМ=1,25; ТЗ=1,15; ТЗМ=1,25 | [23 empty] | При применении сметных норм, включенных в сборники ГЭСН (ФЕР, ТЕР), аналогичных технологическим процессам в новом строительстве, в том числе по возведению новых конструктивных элементов ОЗП=1,15; ЭМ=1,25 к расх.; ЗПМ=1,25; ТЗ=1,15; ТЗМ=1,25
| 1 | ОТ |  |  | 8: 16.86; 9: 1.15; 10: 58.17; 11: 24.79; 12: 1442.03 | [13 empty] | ОТ
| 2 | ЭМ |  |  | 8: 4.81; 9: 1.25; 10: 18.04 | [13 empty] | ЭМ
| 4 | М |  |  | 8: 116.15; 10: 348.45 | [13 empty] | М
Н | 302-9009 | Арматура трубопроводная фланцевая |  |  | 4: шт.; 5: 1; 7: 3 | [14 empty] | Арматура трубопроводная фланцевая
|  | ЗТ |  |  | 4: чел.-ч; 5: 1.47; 6: 1.15; 7: 5.0715 | [15 empty] | ЗТ
|  | Итого по расценке |  |  | 8: 137.82; 10: 424.66 | [16 empty] | Итого по расценке
|  | ФОТ |  |  | 10: 58.17; 12: 1442.03 | [15 empty] | ФОТ
| Приказ № 812/пр от 21.12.2020 Прил. п.16, Приказ № 812/пр от 21.12.2020 п.25 | НР Сантехнические работы - внутренние (трубопроводы, водопровод, канализация, отопление, газоснабжение, вентиляция и кондиционирование воздуха) |  |  | % | 121 | 0.9 | 108.9 |  |  | 63.35 |  | 1570.37 | [15 empty] | НР Сантехнические работы - внутренние (трубопроводы, водопровод, канализация, отопление, газоснабжение, вентиляция и кондиционирование воздуха)
| Приказ № 774/пр от 11.12.2020 Прил. п.16, Приказ № 774/пр от 11.12.2020 п.16 | СП Сантехнические работы - внутренние (трубопроводы, водопровод, канализация, отопление, газоснабжение, вентиляция и кондиционирование воздуха) |  |  | % | 72 | 0.85 | 61.2 |  |  | 35.6 |  | 882.52 | [15 empty] | СП Сантехнические работы - внутренние (трубопроводы, водопровод, канализация, отопление, газоснабжение, вентиляция и кондиционирование воздуха)
|  | Всего по позиции |  |  | 10: 523.61 | [17 empty] | Всего по позиции
46 | ТССЦ-507-0983 | Фланцы стальные плоские приварные из стали ВСт3сп2, ВСт3сп3, давлением 1,0 МПа (10 кгс/см2), диаметром 50 мм |  |  | 4: шт.; 7: -6; 8: 43.8; 10: -262.8 | [10 empty] | Фланцы стальные плоские приварные из стали ВСт3сп2, ВСт3сп3, давлением 1,0 МПа (10 кгс/см2), диаметром 50 мм
|  | (Материалы для строительных работ) | [29 empty] | (Материалы для строительных работ)
|  | Всего по позиции |  |  | 10: -262.8 | [17 empty] | Всего по позиции
47 | ТССЦ-302-0200 | Краны шаровые фланцевые "LD" для воды, нефтепродуктов, горюче-смазочных материалов, стандартнопроходные, из стали 20 типа КШ.Ц.Ф.050.040.02, давлением 4 МПа (40 кгс/см2), длиной 180 мм, условным диаметром 50 мм |  |  | 4: шт.; 7: 2; 8: 350.72; 10: 701.44 | [10 empty] | Краны шаровые фланцевые "LD" для воды, нефтепродуктов, горюче-смазочных материалов, стандартнопроходные, из стали 20 типа КШ.Ц.Ф.050.040.02, давлением 4 МПа (40 кгс/см2), длиной 180 мм, условным диаметром 50 мм
|  | (Материалы для строительных работ) | [29 empty] | (Материалы для строительных работ)
|  | Всего по позиции |  |  | 10: 701.44 | [17 empty] | Всего по позиции
48 | ТССЦ-301-1675 | Клапаны обратные подъемные фланцевые 16ч6р для воды давлением 1,6 МПа (16 кгс/см2), диаметром 50 мм |  |  | 4: шт.; 7: 1; 8: 211.47; 10: 211.47 | [10 empty] | Клапаны обратные подъемные фланцевые 16ч6р для воды давлением 1,6 МПа (16 кгс/см2), диаметром 50 мм
|  | (Материалы для строительных работ) | [29 empty] | (Материалы для строительных работ)
|  | Всего по позиции |  |  | 10: 211.47 | [17 empty] | Всего по позиции
49 | ТССЦ-507-1000 | Фланцы стальные плоские приварные из стали ВСт3сп2, ВСт3сп3, давлением 1,6 МПа (16 кгс/см2), диаметром 50 мм |  |  | 4: шт.; 7: 6; 8: 49.7; 10: 298.2 | [10 empty] | Фланцы стальные плоские приварные из стали ВСт3сп2, ВСт3сп3, давлением 1,6 МПа (16 кгс/см2), диаметром 50 мм
|  | (Материалы для строительных работ) | [29 empty] | (Материалы для строительных работ)
|  | Всего по позиции |  |  | 10: 298.2 | [17 empty] | Всего по позиции
50 | ТССЦ-302-1833 | Кран шаровой муфтовый 11Б27П1, диаметром 25 мм |  |  | 4: шт.; 7: 4; 8: 60.8; 10: 243.2 | [10 empty] | Кран шаровой муфтовый 11Б27П1, диаметром 25 мм
|  | (Материалы для строительных работ) | [29 empty] | (Материалы для строительных работ)
|  | Всего по позиции |  |  | 10: 243.2 | [17 empty] | Всего по позиции
51 | ТССЦ-302-1831 | Кран шаровой муфтовый 11Б27П1, диаметром 15 мм |  |  | 4: шт.; 7: 1; 8: 29.3; 10: 29.3 | [10 empty] | Кран шаровой муфтовый 11Б27П1, диаметром 15 мм
|  | (Материалы для строительных работ) | [29 empty] | (Материалы для строительных работ)
|  | Всего по позиции |  |  | 10: 29.3 | [17 empty] | Всего по позиции
52 | ТЕР18-06-007-06 | Установка фильтров диаметром: 80 мм |  |  | 4: 10 фильтров; 7: 0.1 | [10 empty] | Установка фильтров диаметром: 80 мм
| Приказ от 04.08.2020 № 421/пр п.58б | При применении сметных норм, включенных в сборники ГЭСН (ФЕР, ТЕР), аналогичных технологическим процессам в новом строительстве, в том числе по возведению новых конструктивных элементов ОЗП=1,15; ЭМ=1,25 к расх.; ЗПМ=1,25; ТЗ=1,15; ТЗМ=1,25 | [23 empty] | При применении сметных норм, включенных в сборники ГЭСН (ФЕР, ТЕР), аналогичных технологическим процессам в новом строительстве, в том числе по возведению новых конструктивных элементов ОЗП=1,15; ЭМ=1,25 к расх.; ЗПМ=1,25; ТЗ=1,15; ТЗМ=1,25
| 1 | ОТ |  |  | 8: 176.57; 9: 1.15; 10: 20.31; 11: 24.79; 12: 503.48 | [13 empty] | ОТ
| 2 | ЭМ |  |  | 8: 141.5; 9: 1.25; 10: 17.69 | [13 empty] | ЭМ
| 3 | в т.ч. ОТм |  |  | 8: 3.59; 9: 1.25; 10: 0.45; 11: 24.79; 12: 11.16 | [13 empty] | в т.ч. ОТм
| 4 | М |  |  | 8: 20.25; 10: 2.03 | [13 empty] | М
Н | 301-9503 | Фильтры для очистки воды |  |  | 4: шт.; 5: 10; 7: 1 | [14 empty] | Фильтры для очистки воды
|  | ЗТ |  |  | 4: чел.-ч; 5: 15.04; 6: 1.15; 7: 1.7296 | [15 empty] | ЗТ
|  | ЗТм |  |  | 4: чел.-ч; 5: 0.22; 6: 1.25; 7: 0.0275 | [15 empty] | ЗТм
|  | Итого по расценке |  |  | 8: 338.32; 10: 40.03 | [16 empty] | Итого по расценке
|  | ФОТ |  |  | 10: 20.76; 12: 514.64 | [15 empty] | ФОТ
| Приказ № 812/пр от 21.12.2020 Прил. п.16, Приказ № 812/пр от 21.12.2020 п.25 | НР Сантехнические работы - внутренние (трубопроводы, водопровод, канализация, отопление, газоснабжение, вентиляция и кондиционирование воздуха) |  |  | % | 121 | 0.9 | 108.9 |  |  | 22.61 |  | 560.44 | [15 empty] | НР Сантехнические работы - внутренние (трубопроводы, водопровод, канализация, отопление, газоснабжение, вентиляция и кондиционирование воздуха)
| Приказ № 774/пр от 11.12.2020 Прил. п.16, Приказ № 774/пр от 11.12.2020 п.16 | СП Сантехнические работы - внутренние (трубопроводы, водопровод, канализация, отопление, газоснабжение, вентиляция и кондиционирование воздуха) |  |  | % | 72 | 0.85 | 61.2 |  |  | 12.71 |  | 314.96 | [15 empty] | СП Сантехнические работы - внутренние (трубопроводы, водопровод, канализация, отопление, газоснабжение, вентиляция и кондиционирование воздуха)
|  | Всего по позиции |  |  | 10: 75.35 | [17 empty] | Всего по позиции
53 | ТССЦ-301-1218 | Фильтры для очистки воды в трубопроводах систем отопления диаметром: 80 мм |  |  | 4: шт.; 7: 1; 8: 851; 10: 851 | [10 empty] | Фильтры для очистки воды в трубопроводах систем отопления диаметром: 80 мм
|  | (Материалы для строительных работ) | [29 empty] | (Материалы для строительных работ)
|  | Всего по позиции |  |  | 10: 851 | [17 empty] | Всего по позиции
54 | ТССЦ-507-1002 | Фланцы стальные плоские приварные из стали ВСт3сп2, ВСт3сп3, давлением: 1,6 МПа (16 кгс/см ), диаметром 80 мм |  |  | 4: шт.; 7: 2; 8: 66.7; 10: 133.4 | [10 empty] | Фланцы стальные плоские приварные из стали ВСт3сп2, ВСт3сп3, давлением: 1,6 МПа (16 кгс/см ), диаметром 80 мм
|  | (Материалы для строительных работ) | [29 empty] | (Материалы для строительных работ)
|  | Всего по позиции |  |  | 10: 133.4 | [17 empty] | Всего по позиции
55 | ТЕР18-06-007-04 | Установка фильтров диаметром : 50 мм |  |  | 4: 10 фильтров; 7: 0.1 | [10 empty] | Установка фильтров диаметром : 50 мм
| Приказ от 04.08.2020 № 421/пр п.58б | При применении сметных норм, включенных в сборники ГЭСН (ФЕР, ТЕР), аналогичных технологическим процессам в новом строительстве, в том числе по возведению новых конструктивных элементов ОЗП=1,15; ЭМ=1,25 к расх.; ЗПМ=1,25; ТЗ=1,15; ТЗМ=1,25 | [23 empty] | При применении сметных норм, включенных в сборники ГЭСН (ФЕР, ТЕР), аналогичных технологическим процессам в новом строительстве, в том числе по возведению новых конструктивных элементов ОЗП=1,15; ЭМ=1,25 к расх.; ЗПМ=1,25; ТЗ=1,15; ТЗМ=1,25
| 1 | ОТ |  |  | 8: 116.46; 9: 1.15; 10: 13.39; 11: 24.79; 12: 331.94 | [13 empty] | ОТ
| 2 | ЭМ |  |  | 8: 84.03; 9: 1.25; 10: 10.5 | [13 empty] | ЭМ
| 3 | в т.ч. ОТм |  |  | 8: 0.82; 9: 1.25; 10: 0.1; 11: 24.79; 12: 2.48 | [13 empty] | в т.ч. ОТм
| 4 | М |  |  | 8: 10.66; 10: 1.07 | [13 empty] | М
Н | 301-9503 | Фильтры для очистки воды |  |  | 4: шт.; 5: 10; 7: 1 | [14 empty] | Фильтры для очистки воды
|  | ЗТ |  |  | 4: чел.-ч; 5: 9.92; 6: 1.15; 7: 1.1408 | [15 empty] | ЗТ
|  | ЗТм |  |  | 4: чел.-ч; 5: 0.05; 6: 1.25; 7: 0.00625 | [15 empty] | ЗТм
|  | Итого по расценке |  |  | 8: 211.15; 10: 24.96 | [16 empty] | Итого по расценке
|  | ФОТ |  |  | 10: 13.49; 12: 334.42 | [15 empty] | ФОТ
| Приказ № 812/пр от 21.12.2020 Прил. п.16, Приказ № 812/пр от 21.12.2020 п.25 | НР Сантехнические работы - внутренние (трубопроводы, водопровод, канализация, отопление, газоснабжение, вентиляция и кондиционирование воздуха) |  |  | % | 121 | 0.9 | 108.9 |  |  | 14.69 |  | 364.18 | [15 empty] | НР Сантехнические работы - внутренние (трубопроводы, водопровод, канализация, отопление, газоснабжение, вентиляция и кондиционирование воздуха)
| Приказ № 774/пр от 11.12.2020 Прил. п.16, Приказ № 774/пр от 11.12.2020 п.16 | СП Сантехнические работы - внутренние (трубопроводы, водопровод, канализация, отопление, газоснабжение, вентиляция и кондиционирование воздуха) |  |  | % | 72 | 0.85 | 61.2 |  |  | 8.26 |  | 204.67 | [15 empty] | СП Сантехнические работы - внутренние (трубопроводы, водопровод, канализация, отопление, газоснабжение, вентиляция и кондиционирование воздуха)
|  | Всего по позиции |  |  | 10: 47.91 | [17 empty] | Всего по позиции
56 | ТССЦ-301-1216 | Фильтры для очистки воды в трубопроводах систем отопления диаметром 50 мм |  |  | 4: шт.; 7: 1; 8: 325; 10: 325 | [10 empty] | Фильтры для очистки воды в трубопроводах систем отопления диаметром 50 мм
|  | (Материалы для строительных работ) | [29 empty] | (Материалы для строительных работ)
|  | Всего по позиции |  |  | 10: 325 | [17 empty] | Всего по позиции
57 | ТССЦ-507-1000 | Фланцы стальные плоские приварные из стали ВСт3сп2, ВСт3сп3, давлением 1,6 МПа (16 кгс/см2), диаметром 50 мм |  |  | 4: шт.; 7: 2; 8: 49.7; 10: 99.4 | [10 empty] | Фланцы стальные плоские приварные из стали ВСт3сп2, ВСт3сп3, давлением 1,6 МПа (16 кгс/см2), диаметром 50 мм
|  | (Материалы для строительных работ) | [29 empty] | (Материалы для строительных работ)
|  | Всего по позиции |  |  | 10: 99.4 | [17 empty] | Всего по позиции
58 | ТЕР18-07-001-04 | Установка термометров в оправе прямых и угловых |  |  | 4: 1 компл.; 7: 3 | [10 empty] | Установка термометров в оправе прямых и угловых
| Приказ от 04.08.2020 № 421/пр п.58б | При применении сметных норм, включенных в сборники ГЭСН (ФЕР, ТЕР), аналогичных технологическим процессам в новом строительстве, в том числе по возведению новых конструктивных элементов ОЗП=1,15; ЭМ=1,25 к расх.; ЗПМ=1,25; ТЗ=1,15; ТЗМ=1,25 | [23 empty] | При применении сметных норм, включенных в сборники ГЭСН (ФЕР, ТЕР), аналогичных технологическим процессам в новом строительстве, в том числе по возведению новых конструктивных элементов ОЗП=1,15; ЭМ=1,25 к расх.; ЗПМ=1,25; ТЗ=1,15; ТЗМ=1,25
З | 301-1467 | Термометр прямой (угловой) ртутный (ножка 66 мм) до 160 град С в оправе |  |  | 4: компл.; 5: 0; 7: 0; 8: 262; 10: 0 | [19 empty] | Термометр прямой (угловой) ртутный (ножка 66 мм) до 160 град С в оправе
Уд | 301-1467 | Термометр прямой (угловой) ртутный (ножка 66 мм) до 160 град С в оправе |  |  | 4: компл.; 5: 1; 7: 3; 8: 262; 10: 786 | [20 empty] | Термометр прямой (угловой) ртутный (ножка 66 мм) до 160 град С в оправе
| 1 | ОТ |  |  | 8: 3.69; 9: 1.15; 10: 12.73; 11: 24.79; 12: 315.58 | [13 empty] | ОТ
| 4 | М |  |  | 8: 263.66; 10: 4.98 | [13 empty] | М
|  | ЗТ |  |  | 4: чел.-ч; 5: 0.31; 6: 1.15; 7: 1.0695 | [15 empty] | ЗТ
|  | Итого по расценке |  |  | 8: 5.35; 10: 17.71 | [16 empty] | Итого по расценке
|  | ФОТ |  |  | 10: 12.73; 12: 315.58 | [15 empty] | ФОТ
| Приказ № 812/пр от 21.12.2020 Прил. п.16, Приказ № 812/пр от 21.12.2020 п.25 | НР Сантехнические работы - внутренние (трубопроводы, водопровод, канализация, отопление, газоснабжение, вентиляция и кондиционирование воздуха) |  |  | % | 121 | 0.9 | 108.9 |  |  | 13.86 |  | 343.67 | [15 empty] | НР Сантехнические работы - внутренние (трубопроводы, водопровод, канализация, отопление, газоснабжение, вентиляция и кондиционирование воздуха)
| Приказ № 774/пр от 11.12.2020 Прил. п.16, Приказ № 774/пр от 11.12.2020 п.16 | СП Сантехнические работы - внутренние (трубопроводы, водопровод, канализация, отопление, газоснабжение, вентиляция и кондиционирование воздуха) |  |  | % | 72 | 0.85 | 61.2 |  |  | 7.79 |  | 193.13 | [15 empty] | СП Сантехнические работы - внутренние (трубопроводы, водопровод, канализация, отопление, газоснабжение, вентиляция и кондиционирование воздуха)
|  | Всего по позиции |  |  | 10: 39.36 | [17 empty] | Всего по позиции
59 | ТССЦ-301-7173 | Термометр биметаллический показывающий ТБП до 250 град С, с гильзой, длина штока 150 мм (класс точности 1,5) |  |  | 4: компл.; 7: 3; 8: 95.83; 10: 287.49 | [10 empty] | Термометр биметаллический показывающий ТБП до 250 град С, с гильзой, длина штока 150 мм (класс точности 1,5)
|  | (Материалы для строительных работ) | [29 empty] | (Материалы для строительных работ)
|  | Всего по позиции |  |  | 10: 287.49 | [17 empty] | Всего по позиции
60 | ТЕР18-07-001-03 | Установка манометров: с трехходовым краном и трубкой-сифоном |  |  | 4: 1 компл.; 7: 6 | [10 empty] | Установка манометров: с трехходовым краном и трубкой-сифоном
| Приказ от 04.08.2020 № 421/пр п.58б | При применении сметных норм, включенных в сборники ГЭСН (ФЕР, ТЕР), аналогичных технологическим процессам в новом строительстве, в том числе по возведению новых конструктивных элементов ОЗП=1,15; ЭМ=1,25 к расх.; ЗПМ=1,25; ТЗ=1,15; ТЗМ=1,25 | [23 empty] | При применении сметных норм, включенных в сборники ГЭСН (ФЕР, ТЕР), аналогичных технологическим процессам в новом строительстве, в том числе по возведению новых конструктивных элементов ОЗП=1,15; ЭМ=1,25 к расх.; ЗПМ=1,25; ТЗ=1,15; ТЗМ=1,25
| 1 | ОТ |  |  | 8: 3.83; 9: 1.15; 10: 26.43; 11: 24.79; 12: 655.2 | [13 empty] | ОТ
| 4 | М |  |  | 8: 231.09; 10: 1386.54 | [13 empty] | М
|  | ЗТ |  |  | 4: чел.-ч; 5: 0.31; 6: 1.15; 7: 2.139 | [15 empty] | ЗТ
|  | Итого по расценке |  |  | 8: 234.92; 10: 1412.97 | [16 empty] | Итого по расценке
|  | ФОТ |  |  | 10: 26.43; 12: 655.2 | [15 empty] | ФОТ
| Приказ № 812/пр от 21.12.2020 Прил. п.16, Приказ № 812/пр от 21.12.2020 п.25 | НР Сантехнические работы - внутренние (трубопроводы, водопровод, канализация, отопление, газоснабжение, вентиляция и кондиционирование воздуха) |  |  | % | 121 | 0.9 | 108.9 |  |  | 28.78 |  | 713.51 | [15 empty] | НР Сантехнические работы - внутренние (трубопроводы, водопровод, канализация, отопление, газоснабжение, вентиляция и кондиционирование воздуха)
| Приказ № 774/пр от 11.12.2020 Прил. п.16, Приказ № 774/пр от 11.12.2020 п.16 | СП Сантехнические работы - внутренние (трубопроводы, водопровод, канализация, отопление, газоснабжение, вентиляция и кондиционирование воздуха) |  |  | % | 72 | 0.85 | 61.2 |  |  | 16.18 |  | 400.98 | [15 empty] | СП Сантехнические работы - внутренние (трубопроводы, водопровод, канализация, отопление, газоснабжение, вентиляция и кондиционирование воздуха)
|  | Всего по позиции |  |  | 10: 1457.93 | [17 empty] | Всего по позиции
61 | ТЕРм11-02-001-01 | Прибор, устанавливаемый на резьбовых соединениях, масса: до 1,5 кг ( реле давления) |  |  | 4: 1 шт.; 7: 1 | [10 empty] | Прибор, устанавливаемый на резьбовых соединениях, масса: до 1,5 кг ( реле давления)
| 1 | ОТ |  |  | 8: 12.92; 10: 12.92; 11: 24.79; 12: 320.29 | [13 empty] | ОТ
| 4 | М |  |  | 8: 1.31; 10: 1.31 | [13 empty] | М
|  | ЗТ |  |  | 4: чел.-ч; 5: 1.03; 7: 1.03 | [15 empty] | ЗТ
|  | Итого по расценке |  |  | 8: 14.23; 10: 14.23 | [16 empty] | Итого по расценке
|  | ФОТ |  |  | 10: 12.92; 12: 320.29 | [15 empty] | ФОТ
| Приказ № 812/пр от 21.12.2020 Прил. п.53 | НР Приборы, средства автоматизации и вычислительной техники |  |  | 4: %; 5: 90; 7: 90; 10: 11.63; 12: 288.26 | [15 empty] | НР Приборы, средства автоматизации и вычислительной техники
| Приказ № 774/пр от 11.12.2020 Прил. п.53 | СП Приборы, средства автоматизации и вычислительной техники |  |  | 4: %; 5: 46; 7: 46; 10: 5.94; 12: 147.33 | [15 empty] | СП Приборы, средства автоматизации и вычислительной техники
|  | Всего по позиции |  |  | 10: 31.8 | [17 empty] | Всего по позиции
62 О | ТЦ_62.1.04.01_74_7447142583_10.04.2023_02 КА п.6.3 | Реле давления KPI 35R |  |  | шт. |  |  | 1 | 4317.87 |  | 757.52 | 5.7 | 4317.87 | [10 empty] | Реле давления KPI 35R
|  | (Оборудование) | [29 empty] | (Оборудование)
|  | Всего по позиции |  |  | 10: 757.52; 12: 4317.87 | [17 empty] | Всего по позиции
63 | ТЕРм12-10-001-01 | Бобышки, штуцеры на условное давление: до 10 МПа |  |  | 4: 100 шт.; 7: 0.1 | [10 empty] | Бобышки, штуцеры на условное давление: до 10 МПа
|  | Объем=10 / 100 | [22 empty] | Объем=10 / 100
| 1 | ОТ |  |  | 8: 795.26; 10: 79.53; 11: 24.79; 12: 1971.55 | [13 empty] | ОТ
| 2 | ЭМ |  |  | 8: 430.27; 10: 43.03 | [13 empty] | ЭМ
| 4 | М |  |  | 8: 2433.91; 10: 243.39 | [13 empty] | М
|  | ЗТ |  |  | 4: чел.-ч; 5: 65.4; 7: 6.54 | [15 empty] | ЗТ
|  | Итого по расценке |  |  | 8: 3659.44; 10: 365.95 | [16 empty] | Итого по расценке
|  | ФОТ |  |  | 10: 79.53; 12: 1971.55 | [15 empty] | ФОТ
| Приказ № 812/пр от 21.12.2020 Прил. п.54 | НР Технологические трубопроводы |  |  | 4: %; 5: 90; 7: 90; 10: 71.58; 12: 1774.4 | [15 empty] | НР Технологические трубопроводы
| Приказ № 774/пр от 11.12.2020 Прил. п.54 | СП Технологические трубопроводы |  |  | 4: %; 5: 46; 7: 46; 10: 36.58; 12: 906.91 | [15 empty] | СП Технологические трубопроводы
|  | Всего по позиции |  |  | 10: 474.11 | [17 empty] | Всего по позиции
64 | ТЕР18-05-001-01 | Установка насосов центробежных с электродвигателем, масса агрегата: до 0,1 т (существующий) |  |  | 4: 1 насос; 7: 1 | [10 empty] | Установка насосов центробежных с электродвигателем, масса агрегата: до 0,1 т (существующий)
| Приказ от 04.08.2020 № 421/пр п.58б | При применении сметных норм, включенных в сборники ГЭСН (ФЕР, ТЕР), аналогичных технологическим процессам в новом строительстве, в том числе по возведению новых конструктивных элементов ОЗП=1,15; ЭМ=1,25 к расх.; ЗПМ=1,25; ТЗ=1,15; ТЗМ=1,25 | [23 empty] | При применении сметных норм, включенных в сборники ГЭСН (ФЕР, ТЕР), аналогичных технологическим процессам в новом строительстве, в том числе по возведению новых конструктивных элементов ОЗП=1,15; ЭМ=1,25 к расх.; ЗПМ=1,25; ТЗ=1,15; ТЗМ=1,25
| 1 | ОТ |  |  | 8: 166.36; 9: 1.15; 10: 191.31; 11: 24.79; 12: 4742.57 | [13 empty] | ОТ
| 2 | ЭМ |  |  | 8: 13.88; 9: 1.25; 10: 17.35 | [13 empty] | ЭМ
| 3 | в т.ч. ОТм |  |  | 8: 0.82; 9: 1.25; 10: 1.03; 11: 24.79; 12: 25.53 | [13 empty] | в т.ч. ОТм
| 4 | М |  |  | 8: 144.62; 10: 144.62 | [13 empty] | М
Н | 301-9260 | Насосы с электродвигателем |  |  | 4: компл.; 5: 1; 7: 1 | [14 empty] | Насосы с электродвигателем
|  | ЗТ |  |  | 4: чел.-ч; 5: 14.17; 6: 1.15; 7: 16.2955 | [15 empty] | ЗТ
|  | ЗТм |  |  | 4: чел.-ч; 5: 0.05; 6: 1.25; 7: 0.0625 | [15 empty] | ЗТм
|  | Итого по расценке |  |  | 8: 324.86; 10: 353.28 | [16 empty] | Итого по расценке
|  | ФОТ |  |  | 10: 192.34; 12: 4768.1 | [15 empty] | ФОТ
| Приказ № 812/пр от 21.12.2020 Прил. п.16, Приказ № 812/пр от 21.12.2020 п.25 | НР Сантехнические работы - внутренние (трубопроводы, водопровод, канализация, отопление, газоснабжение, вентиляция и кондиционирование воздуха) |  |  | % | 121 | 0.9 | 108.9 |  |  | 209.46 |  | 5192.46 | [15 empty] | НР Сантехнические работы - внутренние (трубопроводы, водопровод, канализация, отопление, газоснабжение, вентиляция и кондиционирование воздуха)
| Приказ № 774/пр от 11.12.2020 Прил. п.16, Приказ № 774/пр от 11.12.2020 п.16 | СП Сантехнические работы - внутренние (трубопроводы, водопровод, канализация, отопление, газоснабжение, вентиляция и кондиционирование воздуха) |  |  | % | 72 | 0.85 | 61.2 |  |  | 117.71 |  | 2918.08 | [15 empty] | СП Сантехнические работы - внутренние (трубопроводы, водопровод, канализация, отопление, газоснабжение, вентиляция и кондиционирование воздуха)
|  | Всего по позиции |  |  | 10: 680.45 | [17 empty] | Всего по позиции
65 | ТССЦ-507-0982 | Фланцы стальные плоские приварные из стали ВСт3сп2, ВСт3сп3, давлением 1,0 МПа (10 кгс/см2), диаметром 40 мм |  |  | 4: шт.; 7: -1; 8: 36.8; 10: -36.8 | [10 empty] | Фланцы стальные плоские приварные из стали ВСт3сп2, ВСт3сп3, давлением 1,0 МПа (10 кгс/см2), диаметром 40 мм
|  | (Материалы для строительных работ) | [29 empty] | (Материалы для строительных работ)
|  | Всего по позиции |  |  | 10: -36.8 | [17 empty] | Всего по позиции
66 | ТССЦ-507-0983 | Фланцы стальные плоские приварные из стали ВСт3сп2, ВСт3сп3, давлением 1,0 МПа (10 кгс/см2), диаметром 50 мм |  |  | 4: шт.; 7: -1; 8: 43.8; 10: -43.8 | [10 empty] | Фланцы стальные плоские приварные из стали ВСт3сп2, ВСт3сп3, давлением 1,0 МПа (10 кгс/см2), диаметром 50 мм
|  | (Материалы для строительных работ) | [29 empty] | (Материалы для строительных работ)
|  | Всего по позиции |  |  | 10: -43.8 | [17 empty] | Всего по позиции
67 | ТССЦ-507-0999 | Фланцы стальные плоские приварные из стали ВСт3сп2, ВСт3сп3, давлением: 1,6 МПа (16 кгс/см ), диаметром 40 мм |  |  | 4: шт.; 7: 2; 8: 45.3; 10: 90.6 | [10 empty] | Фланцы стальные плоские приварные из стали ВСт3сп2, ВСт3сп3, давлением: 1,6 МПа (16 кгс/см ), диаметром 40 мм
|  | (Материалы для строительных работ) | [29 empty] | (Материалы для строительных работ)
|  | Всего по позиции |  |  | 10: 90.6 | [17 empty] | Всего по позиции
68 | ТЕР16-07-005-02 | Гидравлическое испытание трубопроводов систем отопления, водопровода и горячего водоснабжения диаметром: до 100 мм |  |  | 4: 100 м трубопровода; 7: 0.09 | [10 empty] | Гидравлическое испытание трубопроводов систем отопления, водопровода и горячего водоснабжения диаметром: до 100 мм
|  | Объем=9 / 100 | [22 empty] | Объем=9 / 100
| Приказ от 04.08.2020 № 421/пр п.58б | При применении сметных норм, включенных в сборники ГЭСН (ФЕР, ТЕР), аналогичных технологическим процессам в новом строительстве, в том числе по возведению новых конструктивных элементов ОЗП=1,15; ЭМ=1,25 к расх.; ЗПМ=1,25; ТЗ=1,15; ТЗМ=1,25 | [23 empty] | При применении сметных норм, включенных в сборники ГЭСН (ФЕР, ТЕР), аналогичных технологическим процессам в новом строительстве, в том числе по возведению новых конструктивных элементов ОЗП=1,15; ЭМ=1,25 к расх.; ЗПМ=1,25; ТЗ=1,15; ТЗМ=1,25
| 1 | ОТ |  |  | 8: 73.75; 9: 1.15; 10: 7.63; 11: 24.79; 12: 189.15 | [13 empty] | ОТ
| 2 | ЭМ |  |  | 8: 14.81; 9: 1.25; 10: 1.67 | [13 empty] | ЭМ
| 4 | М |  |  | 8: 14.18; 10: 1.28 | [13 empty] | М
|  | ЗТ |  |  | 4: чел.-ч; 5: 5.01; 6: 1.15; 7: 0.51853 | [15 empty] | ЗТ
|  | Итого по расценке |  |  | 8: 102.74; 10: 10.58 | [16 empty] | Итого по расценке
|  | ФОТ |  |  | 10: 7.63; 12: 189.15 | [15 empty] | ФОТ
| Приказ № 812/пр от 21.12.2020 Прил. п.16, Приказ № 812/пр от 21.12.2020 п.25 | НР Сантехнические работы - внутренние (трубопроводы, водопровод, канализация, отопление, газоснабжение, вентиляция и кондиционирование воздуха) |  |  | % | 121 | 0.9 | 108.9 |  |  | 8.31 |  | 205.98 | [15 empty] | НР Сантехнические работы - внутренние (трубопроводы, водопровод, канализация, отопление, газоснабжение, вентиляция и кондиционирование воздуха)
| Приказ № 774/пр от 11.12.2020 Прил. п.16, Приказ № 774/пр от 11.12.2020 п.16 | СП Сантехнические работы - внутренние (трубопроводы, водопровод, канализация, отопление, газоснабжение, вентиляция и кондиционирование воздуха) |  |  | % | 72 | 0.85 | 61.2 |  |  | 4.67 |  | 115.76 | [15 empty] | СП Сантехнические работы - внутренние (трубопроводы, водопровод, канализация, отопление, газоснабжение, вентиляция и кондиционирование воздуха)
|  | Всего по позиции |  |  | 10: 23.56 | [17 empty] | Всего по позиции
69 | ТЕР16-07-005-01 | Гидравлическое испытание трубопроводов систем отопления, водопровода и горячего водоснабжения диаметром: до 50 мм |  |  | 4: 100 м трубопровода; 7: 0.042 | [10 empty] | Гидравлическое испытание трубопроводов систем отопления, водопровода и горячего водоснабжения диаметром: до 50 мм
|  | Объем=(4+0,2) / 100 | [22 empty] | Объем=(4+0,2) / 100
| Приказ от 04.08.2020 № 421/пр п.58б | При применении сметных норм, включенных в сборники ГЭСН (ФЕР, ТЕР), аналогичных технологическим процессам в новом строительстве, в том числе по возведению новых конструктивных элементов ОЗП=1,15; ЭМ=1,25 к расх.; ЗПМ=1,25; ТЗ=1,15; ТЗМ=1,25 | [23 empty] | При применении сметных норм, включенных в сборники ГЭСН (ФЕР, ТЕР), аналогичных технологическим процессам в новом строительстве, в том числе по возведению новых конструктивных элементов ОЗП=1,15; ЭМ=1,25 к расх.; ЗПМ=1,25; ТЗ=1,15; ТЗМ=1,25
| 1 | ОТ |  |  | 8: 73.75; 9: 1.15; 10: 3.56; 11: 24.79; 12: 88.25 | [13 empty] | ОТ
| 2 | ЭМ |  |  | 8: 14.81; 9: 1.25; 10: 0.78 | [13 empty] | ЭМ
| 4 | М |  |  | 8: 5.47; 10: 0.23 | [13 empty] | М
|  | ЗТ |  |  | 4: чел.-ч; 5: 5.01; 6: 1.15; 7: 0.24198 | [15 empty] | ЗТ
|  | Итого по расценке |  |  | 8: 94.03; 10: 4.57 | [16 empty] | Итого по расценке
|  | ФОТ |  |  | 10: 3.56; 12: 88.25 | [15 empty] | ФОТ
| Приказ № 812/пр от 21.12.2020 Прил. п.16, Приказ № 812/пр от 21.12.2020 п.25 | НР Сантехнические работы - внутренние (трубопроводы, водопровод, канализация, отопление, газоснабжение, вентиляция и кондиционирование воздуха) |  |  | % | 121 | 0.9 | 108.9 |  |  | 3.88 |  | 96.1 | [15 empty] | НР Сантехнические работы - внутренние (трубопроводы, водопровод, канализация, отопление, газоснабжение, вентиляция и кондиционирование воздуха)
| Приказ № 774/пр от 11.12.2020 Прил. п.16, Приказ № 774/пр от 11.12.2020 п.16 | СП Сантехнические работы - внутренние (трубопроводы, водопровод, канализация, отопление, газоснабжение, вентиляция и кондиционирование воздуха) |  |  | % | 72 | 0.85 | 61.2 |  |  | 2.18 |  | 54.01 | [15 empty] | СП Сантехнические работы - внутренние (трубопроводы, водопровод, канализация, отопление, газоснабжение, вентиляция и кондиционирование воздуха)
|  | Всего по позиции |  |  | 10: 10.63 | [17 empty] | Всего по позиции
Общестроительные работы | [22 empty] | Общестроительные работы
70 | ТЕР26-01-017-01 | Изоляция трубопроводов изделиями из вспененного каучука («Армофлекс»), вспененного полиэтилена («Термофлекс»): трубками |  |  | 4: 10 м трубопровода; 7: 1.32 | [10 empty] | Изоляция трубопроводов изделиями из вспененного каучука («Армофлекс»), вспененного полиэтилена («Термофлекс»): трубками
|  | Объем=13,2 / 10 | [22 empty] | Объем=13,2 / 10
| Приказ от 04.08.2020 № 421/пр п.58б | При применении сметных норм, включенных в сборники ГЭСН (ФЕР, ТЕР), аналогичных технологическим процессам в новом строительстве, в том числе по возведению новых конструктивных элементов ОЗП=1,15; ЭМ=1,25 к расх.; ЗПМ=1,25; ТЗ=1,15; ТЗМ=1,25 | [23 empty] | При применении сметных норм, включенных в сборники ГЭСН (ФЕР, ТЕР), аналогичных технологическим процессам в новом строительстве, в том числе по возведению новых конструктивных элементов ОЗП=1,15; ЭМ=1,25 к расх.; ЗПМ=1,25; ТЗ=1,15; ТЗМ=1,25
З | 101-2466 | Краска «Армофиниш» |  |  | 4: л; 5: 0; 7: 0; 8: 353; 10: 0 | [19 empty] | Краска «Армофиниш»
Уд | 101-2466 | Краска «Армофиниш» |  |  | 4: л; 5: 1.438; 7: 1.8982; 8: 353; 10: 670.05 | [20 empty] | Краска «Армофиниш»
З | 506-0879 | Листы алюминиевые марки АД1Н, толщиной 0,5 мм |  |  | 4: кг; 5: 0; 7: 0; 8: 60; 10: 0 | [19 empty] | Листы алюминиевые марки АД1Н, толщиной 0,5 мм
Уд | 506-0879 | Листы алюминиевые марки АД1Н, толщиной: 0,5 мм |  |  | 4: кг; 5: 0.033; 7: 0.04356; 8: 60; 10: 2.61 | [20 empty] | Листы алюминиевые марки АД1Н, толщиной: 0,5 мм
| 1 | ОТ |  |  | 8: 44.14; 9: 1.15; 10: 67; 11: 24.79; 12: 1660.93 | [13 empty] | ОТ
| 2 | ЭМ |  |  | 8: 26.58; 9: 1.25; 10: 43.86 | [13 empty] | ЭМ
| 4 | М |  |  | 8: 587.19; 10: 102.43 | [13 empty] | М
Н | 104-9400 | Трубки из вспененного каучука, полиэтилена |  |  | 4: м; 5: 11; 7: 14.52 | [14 empty] | Трубки из вспененного каучука, полиэтилена
|  | ЗТ |  |  | 4: чел.-ч; 5: 3.52; 6: 1.15; 7: 5.3434 | [15 empty] | ЗТ
|  | Итого по расценке |  |  | 8: 148.32; 10: 213.29 | [16 empty] | Итого по расценке
|  | ФОТ |  |  | 10: 67; 12: 1660.93 | [15 empty] | ФОТ
| Приказ № 812/пр от 21.12.2020 Прил. п.20, Приказ № 812/пр от 21.12.2020 п.25 | НР Теплоизоляционные работы |  |  | % | 97 | 0.9 | 87.3 |  |  | 58.49 |  | 1449.99 | [15 empty] | НР Теплоизоляционные работы
| Приказ № 774/пр от 11.12.2020 Прил. п.20, Приказ № 774/пр от 11.12.2020 п.16 | СП Теплоизоляционные работы |  |  | % | 55 | 0.85 | 46.75 |  |  | 31.32 |  | 776.48 | [15 empty] | СП Теплоизоляционные работы
|  | Всего по позиции |  |  | 10: 303.1 | [17 empty] | Всего по позиции
71 | ТССЦ-104-0277 | Трубки из вспененного полиэтилена, внутренний диаметр: 89 мм, толщина 9 мм |  |  | 4: м; 7: 9.9; 8: 22.16; 10: 219.38 | [10 empty] | Трубки из вспененного полиэтилена, внутренний диаметр: 89 мм, толщина 9 мм
|  | (Материалы для строительных работ) | [29 empty] | (Материалы для строительных работ)
|  | Всего по позиции |  |  | 10: 219.38 | [17 empty] | Всего по позиции
72 | ТССЦ-104-0274 | Трубки из вспененного полиэтилена, внутренний диаметр: 60 мм, толщина 9 мм |  |  | 4: м; 7: 4.4; 8: 14.5; 10: 63.8 | [10 empty] | Трубки из вспененного полиэтилена, внутренний диаметр: 60 мм, толщина 9 мм
|  | (Материалы для строительных работ) | [29 empty] | (Материалы для строительных работ)
|  | Всего по позиции |  |  | 10: 63.8 | [17 empty] | Всего по позиции
73 | ТССЦ-104-0272 | Трубки из вспененного полиэтилена, внутренний диаметр: 48 мм, толщина 9 мм |  |  | 4: м; 7: 0.22; 8: 10.1; 10: 2.22 | [10 empty] | Трубки из вспененного полиэтилена, внутренний диаметр: 48 мм, толщина 9 мм
|  | (Материалы для строительных работ) | [29 empty] | (Материалы для строительных работ)
|  | Всего по позиции |  |  | 10: 2.22 | [17 empty] | Всего по позиции
Опоры | [22 empty] | Опоры
74 | ТССЦ-103-1505 | Трубы стальные квадратные (ГОСТ 8639-82) размером: 50х50 мм, толщина стенки 3,5 мм |  |  | 4: м; 7: 21; 8: 38.19; 10: 801.99 | [10 empty] | Трубы стальные квадратные (ГОСТ 8639-82) размером: 50х50 мм, толщина стенки 3,5 мм
|  | (Материалы для строительных работ) | [29 empty] | (Материалы для строительных работ)
|  | Всего по позиции |  |  | 10: 801.99 | [17 empty] | Всего по позиции
75 | ТЕР13-03-002-04 | Огрунтовка металлических поверхностей за два раза: грунтовкой ГФ-021 |  |  | 4: 100 м2 окрашиваемой поверхности; 7: 0.08022 | [10 empty] | Огрунтовка металлических поверхностей за два раза: грунтовкой ГФ-021
|  | Объем=(4,011*2) / 100 | [22 empty] | Объем=(4,011*2) / 100
| Приказ от 04.08.2020 № 421/пр п.58б | При применении сметных норм, включенных в сборники ГЭСН (ФЕР, ТЕР), аналогичных технологическим процессам в новом строительстве, в том числе по возведению новых конструктивных элементов ОЗП=1,15; ЭМ=1,25 к расх.; ЗПМ=1,25; ТЗ=1,15; ТЗМ=1,25 | [23 empty] | При применении сметных норм, включенных в сборники ГЭСН (ФЕР, ТЕР), аналогичных технологическим процессам в новом строительстве, в том числе по возведению новых конструктивных элементов ОЗП=1,15; ЭМ=1,25 к расх.; ЗПМ=1,25; ТЗ=1,15; ТЗМ=1,25
| 1 | ОТ |  |  | 8: 71.47; 9: 1.15; 10: 6.59; 11: 24.79; 12: 163.37 | [13 empty] | ОТ
| 2 | ЭМ |  |  | 8: 10.15; 9: 1.25; 10: 1.02 | [13 empty] | ЭМ
| 3 | в т.ч. ОТм |  |  | 8: 0.12; 9: 1.25; 10: 0.01; 11: 24.79; 12: 0.25 | [13 empty] | в т.ч. ОТм
| 4 | М |  |  | 8: 250.36; 10: 20.08 | [13 empty] | М
|  | ЗТ |  |  | 4: чел.-ч; 5: 5.31; 6: 1.15; 7: 0.48986 | [15 empty] | ЗТ
|  | ЗТм |  |  | 4: чел.-ч; 5: 0.01; 6: 1.25; 7: 0.0010028 | [15 empty] | ЗТм
|  | Итого по расценке |  |  | 8: 331.98; 10: 27.69 | [16 empty] | Итого по расценке
|  | ФОТ |  |  | 10: 6.6; 12: 163.62 | [15 empty] | ФОТ
| Приказ № 812/пр от 21.12.2020 Прил. п.13, Приказ № 812/пр от 21.12.2020 п.25 | НР Защита строительных конструкций и оборудования от коррозии |  |  | % | 94 | 0.9 | 84.6 |  |  | 5.58 |  | 138.42 | [15 empty] | НР Защита строительных конструкций и оборудования от коррозии
| Приказ № 774/пр от 11.12.2020 Прил. п.13, Приказ № 774/пр от 11.12.2020 п.16 | СП Защита строительных конструкций и оборудования от коррозии |  |  | % | 51 | 0.85 | 43.35 |  |  | 2.86 |  | 70.93 | [15 empty] | СП Защита строительных конструкций и оборудования от коррозии
|  | Всего по позиции |  |  | 10: 36.13 | [17 empty] | Всего по позиции
76 | ТЕР13-03-004-23 | Окраска металлических огрунтованных поверхностей: краской БТ-177 серебристой |  |  | 4: 100 м2 окрашиваемой поверхности; 7: 0.04011 | [10 empty] | Окраска металлических огрунтованных поверхностей: краской БТ-177 серебристой
|  | Объем=4,011 / 100 | [22 empty] | Объем=4,011 / 100
| Приказ от 04.08.2020 № 421/пр п.58б | При применении сметных норм, включенных в сборники ГЭСН (ФЕР, ТЕР), аналогичных технологическим процессам в новом строительстве, в том числе по возведению новых конструктивных элементов ОЗП=1,15; ЭМ=1,25 к расх.; ЗПМ=1,25; ТЗ=1,15; ТЗМ=1,25 | [23 empty] | При применении сметных норм, включенных в сборники ГЭСН (ФЕР, ТЕР), аналогичных технологическим процессам в новом строительстве, в том числе по возведению новых конструктивных элементов ОЗП=1,15; ЭМ=1,25 к расх.; ЗПМ=1,25; ТЗ=1,15; ТЗМ=1,25
| 1 | ОТ |  |  | 8: 33.03; 9: 1.15; 10: 1.52; 11: 24.79; 12: 37.68 | [13 empty] | ОТ
| 2 | ЭМ |  |  | 8: 13.17; 9: 1.25; 10: 0.66 | [13 empty] | ЭМ
| 3 | в т.ч. ОТм |  |  | 8: 0.12; 9: 1.25; 10: 0.01; 11: 24.79; 12: 0.25 | [13 empty] | в т.ч. ОТм
| 4 | М |  |  | 8: 373.41; 10: 14.98 | [13 empty] | М
|  | ЗТ |  |  | 4: чел.-ч; 5: 2.88; 6: 1.15; 7: 0.13284 | [15 empty] | ЗТ
|  | ЗТм |  |  | 4: чел.-ч; 5: 0.01; 6: 1.25; 7: 0.0005014 | [15 empty] | ЗТм
|  | Итого по расценке |  |  | 8: 419.61; 10: 17.16 | [16 empty] | Итого по расценке
|  | ФОТ |  |  | 10: 1.53; 12: 37.93 | [15 empty] | ФОТ
| Приказ № 812/пр от 21.12.2020 Прил. п.13, Приказ № 812/пр от 21.12.2020 п.25 | НР Защита строительных конструкций и оборудования от коррозии |  |  | % | 94 | 0.9 | 84.6 |  |  | 1.29 |  | 32.09 | [15 empty] | НР Защита строительных конструкций и оборудования от коррозии
| Приказ № 774/пр от 11.12.2020 Прил. п.13, Приказ № 774/пр от 11.12.2020 п.16 | СП Защита строительных конструкций и оборудования от коррозии |  |  | % | 51 | 0.85 | 43.35 |  |  | 0.66 |  | 16.44 | [15 empty] | СП Защита строительных конструкций и оборудования от коррозии
|  | Всего по позиции |  |  | 10: 19.11 | [17 empty] | Всего по позиции
|  | Итоги по разделу 1 Горячее водоснабжение : | [32 empty] | Итоги по разделу 1 Горячее водоснабжение :
|  | Итого прямые затраты (справочно) |  |  | 10: 20353.97 | [22 empty] | Итого прямые затраты (справочно)
|  | в том числе: | [33 empty] | в том числе:
|  | Оплата труда рабочих |  |  | 10: 1458.67 | [22 empty] | Оплата труда рабочих
|  | Эксплуатация машин |  |  | 10: 575.72 | [22 empty] | Эксплуатация машин
|  | в том числе оплата труда машинистов (Отм) |  |  | 10: 12.26 | [22 empty] | в том числе оплата труда машинистов (Отм)
|  | Материалы |  |  | 10: 18319.58 | [22 empty] | Материалы
|  | Строительные работы |  |  | 10: 21636.98 | [22 empty] | Строительные работы
|  | в том числе: | [33 empty] | в том числе:
|  | оплата труда |  |  | 10: 1226.82 | [22 empty] | оплата труда
|  | эксплуатация машин и механизмов |  |  | 10: 464.92 | [22 empty] | эксплуатация машин и механизмов
|  | в том числе оплата труда машинистов (ОТм) |  |  | 10: 8.5 | [22 empty] | в том числе оплата труда машинистов (ОТм)
|  | материалы |  |  | 10: 17884.66 | [22 empty] | материалы
|  | накладные расходы |  |  | 10: 1320.98 | [22 empty] | накладные расходы
|  | сметная прибыль |  |  | 10: 739.6 | [22 empty] | сметная прибыль
|  | Монтажные работы |  |  | 10: 1098.01 | [22 empty] | Монтажные работы
|  | в том числе: | [33 empty] | в том числе:
|  | оплата труда |  |  | 10: 231.85 | [22 empty] | оплата труда
|  | эксплуатация машин и механизмов |  |  | 10: 110.8 | [22 empty] | эксплуатация машин и механизмов
|  | в том числе оплата труда машинистов (ОТм) |  |  | 10: 3.76 | [22 empty] | в том числе оплата труда машинистов (ОТм)
|  | материалы |  |  | 10: 434.92 | [22 empty] | материалы
|  | накладные расходы |  |  | 10: 212.06 | [22 empty] | накладные расходы
|  | сметная прибыль |  |  | 10: 108.38 | [22 empty] | сметная прибыль
|  | Оборудование |  |  | 10: 115952.48 | [22 empty] | Оборудование
|  | Итого ФОТ (справочно) |  |  | 10: 1470.93 | [22 empty] | Итого ФОТ (справочно)
|  | Итого накладные расходы (справочно) |  |  | 10: 1533.04 | [22 empty] | Итого накладные расходы (справочно)
|  | Итого сметная прибыль (справочно) |  |  | 10: 847.98 | [22 empty] | Итого сметная прибыль (справочно)
|  | Итого по разделу 1 Горячее водоснабжение |  |  | 10: 138687.47 | [23 empty] | Итого по разделу 1 Горячее водоснабжение
|  | в том числе: | [33 empty] | в том числе:
|  | оборудование, отсутствующее в ФРСН |  |  | 10: 115952.48 | [22 empty] | оборудование, отсутствующее в ФРСН
Раздел 2. Дренажный трубопровод | [21 empty] | Раздел 2. Дренажный трубопровод
77 | ТЕР16-02-002-06 | Прокладка трубопроводов водоснабжения из стальных водогазопроводных оцинкованных труб диаметром: 50 мм |  |  | 4: 100 м трубопровода; 7: 0.045 | [10 empty] | Прокладка трубопроводов водоснабжения из стальных водогазопроводных оцинкованных труб диаметром: 50 мм
|  | Объем=4,5 / 100 | [22 empty] | Объем=4,5 / 100
| Приказ от 04.08.2020 № 421/пр п.58б | При применении сметных норм, включенных в сборники ГЭСН (ФЕР, ТЕР), аналогичных технологическим процессам в новом строительстве, в том числе по возведению новых конструктивных элементов ОЗП=1,15; ЭМ=1,25 к расх.; ЗПМ=1,25; ТЗ=1,15; ТЗМ=1,25 | [23 empty] | При применении сметных норм, включенных в сборники ГЭСН (ФЕР, ТЕР), аналогичных технологическим процессам в новом строительстве, в том числе по возведению новых конструктивных элементов ОЗП=1,15; ЭМ=1,25 к расх.; ЗПМ=1,25; ТЗ=1,15; ТЗМ=1,25
| 1 | ОТ |  |  | 8: 579.18; 9: 1.15; 10: 29.97; 11: 24.79; 12: 742.96 | [13 empty] | ОТ
| 2 | ЭМ |  |  | 8: 114.7; 9: 1.25; 10: 6.45 | [13 empty] | ЭМ
| 3 | в т.ч. ОТм |  |  | 8: 3.43; 9: 1.25; 10: 0.19; 11: 24.79; 12: 4.71 | [13 empty] | в т.ч. ОТм
| 4 | М |  |  | 8: 10832.04; 10: 487.44 | [13 empty] | М
П,Н | 103-9140 | Арматура муфтовая |  |  | 4: шт.; 5: 0; 7: 0 | [14 empty] | Арматура муфтовая
П,Н | 301-9240 | Крепления |  |  | 4: кг; 5: 0; 7: 0 | [14 empty] | Крепления
|  | ЗТ |  |  | 4: чел.-ч; 5: 47.63; 6: 1.15; 7: 2.4649 | [15 empty] | ЗТ
|  | ЗТм |  |  | 4: чел.-ч; 5: 0.21; 6: 1.25; 7: 0.011813 | [15 empty] | ЗТм
|  | Итого по расценке |  |  | 8: 11525.92; 10: 523.86 | [16 empty] | Итого по расценке
|  | ФОТ |  |  | 10: 30.16; 12: 747.67 | [15 empty] | ФОТ
| Приказ № 812/пр от 21.12.2020 Прил. п.16, Приказ № 812/пр от 21.12.2020 п.25 | НР Сантехнические работы - внутренние (трубопроводы, водопровод, канализация, отопление, газоснабжение, вентиляция и кондиционирование воздуха) |  |  | % | 121 | 0.9 | 108.9 |  |  | 32.84 |  | 814.21 | [15 empty] | НР Сантехнические работы - внутренние (трубопроводы, водопровод, канализация, отопление, газоснабжение, вентиляция и кондиционирование воздуха)
| Приказ № 774/пр от 11.12.2020 Прил. п.16, Приказ № 774/пр от 11.12.2020 п.16 | СП Сантехнические работы - внутренние (трубопроводы, водопровод, канализация, отопление, газоснабжение, вентиляция и кондиционирование воздуха) |  |  | % | 72 | 0.85 | 61.2 |  |  | 18.46 |  | 457.57 | [15 empty] | СП Сантехнические работы - внутренние (трубопроводы, водопровод, канализация, отопление, газоснабжение, вентиляция и кондиционирование воздуха)
|  | Всего по позиции |  |  | 10: 575.16 | [17 empty] | Всего по позиции
78 | ТЕР16-02-002-05 | Прокладка трубопроводов водоснабжения из стальных водогазопроводных оцинкованных труб диаметром: 40 мм |  |  | 4: 100 м трубопровода; 7: 0.035 | [10 empty] | Прокладка трубопроводов водоснабжения из стальных водогазопроводных оцинкованных труб диаметром: 40 мм
|  | Объем=3,5 / 100 | [22 empty] | Объем=3,5 / 100
| Приказ от 04.08.2020 № 421/пр п.58б | При применении сметных норм, включенных в сборники ГЭСН (ФЕР, ТЕР), аналогичных технологическим процессам в новом строительстве, в том числе по возведению новых конструктивных элементов ОЗП=1,15; ЭМ=1,25 к расх.; ЗПМ=1,25; ТЗ=1,15; ТЗМ=1,25 | [23 empty] | При применении сметных норм, включенных в сборники ГЭСН (ФЕР, ТЕР), аналогичных технологическим процессам в новом строительстве, в том числе по возведению новых конструктивных элементов ОЗП=1,15; ЭМ=1,25 к расх.; ЗПМ=1,25; ТЗ=1,15; ТЗМ=1,25
| 1 | ОТ |  |  | 8: 450.77; 9: 1.15; 10: 18.14; 11: 24.79; 12: 449.69 | [13 empty] | ОТ
| 2 | ЭМ |  |  | 8: 64.01; 9: 1.25; 10: 2.8 | [13 empty] | ЭМ
| 3 | в т.ч. ОТм |  |  | 8: 2.45; 9: 1.25; 10: 0.11; 11: 24.79; 12: 2.73 | [13 empty] | в т.ч. ОТм
| 4 | М |  |  | 8: 8629.38; 10: 302.03 | [13 empty] | М
П,Н | 103-9140 | Арматура муфтовая |  |  | 4: шт.; 5: 0; 7: 0 | [14 empty] | Арматура муфтовая
П,Н | 301-9240 | Крепления |  |  | 4: кг; 5: 0; 7: 0 | [14 empty] | Крепления
|  | ЗТ |  |  | 4: чел.-ч; 5: 37.07; 6: 1.15; 7: 1.4921 | [15 empty] | ЗТ
|  | ЗТм |  |  | 4: чел.-ч; 5: 0.15; 6: 1.25; 7: 0.0065625 | [15 empty] | ЗТм
|  | Итого по расценке |  |  | 8: 9144.16; 10: 322.97 | [16 empty] | Итого по расценке
|  | ФОТ |  |  | 10: 18.25; 12: 452.42 | [15 empty] | ФОТ
| Приказ № 812/пр от 21.12.2020 Прил. п.16, Приказ № 812/пр от 21.12.2020 п.25 | НР Сантехнические работы - внутренние (трубопроводы, водопровод, канализация, отопление, газоснабжение, вентиляция и кондиционирование воздуха) |  |  | % | 121 | 0.9 | 108.9 |  |  | 19.87 |  | 492.69 | [15 empty] | НР Сантехнические работы - внутренние (трубопроводы, водопровод, канализация, отопление, газоснабжение, вентиляция и кондиционирование воздуха)
| Приказ № 774/пр от 11.12.2020 Прил. п.16, Приказ № 774/пр от 11.12.2020 п.16 | СП Сантехнические работы - внутренние (трубопроводы, водопровод, канализация, отопление, газоснабжение, вентиляция и кондиционирование воздуха) |  |  | % | 72 | 0.85 | 61.2 |  |  | 11.17 |  | 276.88 | [15 empty] | СП Сантехнические работы - внутренние (трубопроводы, водопровод, канализация, отопление, газоснабжение, вентиляция и кондиционирование воздуха)
|  | Всего по позиции |  |  | 10: 354.01 | [17 empty] | Всего по позиции
79 | ТЕР16-02-002-04 | Прокладка трубопроводов водоснабжения из стальных водогазопроводных оцинкованных труб диаметром: 32 мм |  |  | 4: 100 м трубопровода; 7: 0.015 | [10 empty] | Прокладка трубопроводов водоснабжения из стальных водогазопроводных оцинкованных труб диаметром: 32 мм
|  | Объем=1,5 / 100 | [22 empty] | Объем=1,5 / 100
| Приказ от 04.08.2020 № 421/пр п.58б | При применении сметных норм, включенных в сборники ГЭСН (ФЕР, ТЕР), аналогичных технологическим процессам в новом строительстве, в том числе по возведению новых конструктивных элементов ОЗП=1,15; ЭМ=1,25 к расх.; ЗПМ=1,25; ТЗ=1,15; ТЗМ=1,25 | [23 empty] | При применении сметных норм, включенных в сборники ГЭСН (ФЕР, ТЕР), аналогичных технологическим процессам в новом строительстве, в том числе по возведению новых конструктивных элементов ОЗП=1,15; ЭМ=1,25 к расх.; ЗПМ=1,25; ТЗ=1,15; ТЗМ=1,25
| 1 | ОТ |  |  | 8: 450.77; 9: 1.15; 10: 7.78; 11: 24.79; 12: 192.87 | [13 empty] | ОТ
| 2 | ЭМ |  |  | 8: 64.01; 9: 1.25; 10: 1.2 | [13 empty] | ЭМ
| 3 | в т.ч. ОТм |  |  | 8: 2.45; 9: 1.25; 10: 0.05; 11: 24.79; 12: 1.24 | [13 empty] | в т.ч. ОТм
| 4 | М |  |  | 8: 6799.41; 10: 101.99 | [13 empty] | М
П,Н | 103-9140 | Арматура муфтовая |  |  | 4: шт.; 5: 0; 7: 0 | [14 empty] | Арматура муфтовая
П,Н | 301-9240 | Крепления |  |  | 4: кг; 5: 0; 7: 0 | [14 empty] | Крепления
|  | ЗТ |  |  | 4: чел.-ч; 5: 37.07; 6: 1.15; 7: 0.63946 | [15 empty] | ЗТ
|  | ЗТм |  |  | 4: чел.-ч; 5: 0.15; 6: 1.25; 7: 0.0028125 | [15 empty] | ЗТм
|  | Итого по расценке |  |  | 8: 7314.19; 10: 110.97 | [16 empty] | Итого по расценке
|  | ФОТ |  |  | 10: 7.83; 12: 194.11 | [15 empty] | ФОТ
| Приказ № 812/пр от 21.12.2020 Прил. п.16, Приказ № 812/пр от 21.12.2020 п.25 | НР Сантехнические работы - внутренние (трубопроводы, водопровод, канализация, отопление, газоснабжение, вентиляция и кондиционирование воздуха) |  |  | % | 121 | 0.9 | 108.9 |  |  | 8.53 |  | 211.39 | [15 empty] | НР Сантехнические работы - внутренние (трубопроводы, водопровод, канализация, отопление, газоснабжение, вентиляция и кондиционирование воздуха)
| Приказ № 774/пр от 11.12.2020 Прил. п.16, Приказ № 774/пр от 11.12.2020 п.16 | СП Сантехнические работы - внутренние (трубопроводы, водопровод, канализация, отопление, газоснабжение, вентиляция и кондиционирование воздуха) |  |  | % | 72 | 0.85 | 61.2 |  |  | 4.79 |  | 118.8 | [15 empty] | СП Сантехнические работы - внутренние (трубопроводы, водопровод, канализация, отопление, газоснабжение, вентиляция и кондиционирование воздуха)
|  | Всего по позиции |  |  | 10: 124.29 | [17 empty] | Всего по позиции
80 | ТЕР16-02-002-03 | Прокладка трубопроводов водоснабжения из стальных водогазопроводных оцинкованных труб диаметром: 25 мм |  |  | 4: 100 м трубопровода; 7: 0.22 | [10 empty] | Прокладка трубопроводов водоснабжения из стальных водогазопроводных оцинкованных труб диаметром: 25 мм
|  | Объем=22 / 100 | [22 empty] | Объем=22 / 100
| Приказ от 04.08.2020 № 421/пр п.58б | При применении сметных норм, включенных в сборники ГЭСН (ФЕР, ТЕР), аналогичных технологическим процессам в новом строительстве, в том числе по возведению новых конструктивных элементов ОЗП=1,15; ЭМ=1,25 к расх.; ЗПМ=1,25; ТЗ=1,15; ТЗМ=1,25 | [23 empty] | При применении сметных норм, включенных в сборники ГЭСН (ФЕР, ТЕР), аналогичных технологическим процессам в новом строительстве, в том числе по возведению новых конструктивных элементов ОЗП=1,15; ЭМ=1,25 к расх.; ЗПМ=1,25; ТЗ=1,15; ТЗМ=1,25
| 1 | ОТ |  |  | 8: 450.77; 9: 1.15; 10: 114.04; 11: 24.79; 12: 2827.05 | [13 empty] | ОТ
| 2 | ЭМ |  |  | 8: 64.01; 9: 1.25; 10: 17.6 | [13 empty] | ЭМ
| 3 | в т.ч. ОТм |  |  | 8: 2.45; 9: 1.25; 10: 0.67; 11: 24.79; 12: 16.61 | [13 empty] | в т.ч. ОТм
| 4 | М |  |  | 8: 6474.03; 10: 1424.29 | [13 empty] | М
П,Н | 103-9140 | Арматура муфтовая |  |  | 4: шт.; 5: 0; 7: 0 | [14 empty] | Арматура муфтовая
П,Н | 301-9240 | Крепления |  |  | 4: кг; 5: 0; 7: 0 | [14 empty] | Крепления
|  | ЗТ |  |  | 4: чел.-ч; 5: 37.07; 6: 1.15; 7: 9.3787 | [15 empty] | ЗТ
|  | ЗТм |  |  | 4: чел.-ч; 5: 0.15; 6: 1.25; 7: 0.04125 | [15 empty] | ЗТм
|  | Итого по расценке |  |  | 8: 6988.81; 10: 1555.93 | [16 empty] | Итого по расценке
|  | ФОТ |  |  | 10: 114.71; 12: 2843.66 | [15 empty] | ФОТ
| Приказ № 812/пр от 21.12.2020 Прил. п.16, Приказ № 812/пр от 21.12.2020 п.25 | НР Сантехнические работы - внутренние (трубопроводы, водопровод, канализация, отопление, газоснабжение, вентиляция и кондиционирование воздуха) |  |  | % | 121 | 0.9 | 108.9 |  |  | 124.92 |  | 3096.75 | [15 empty] | НР Сантехнические работы - внутренние (трубопроводы, водопровод, канализация, отопление, газоснабжение, вентиляция и кондиционирование воздуха)
| Приказ № 774/пр от 11.12.2020 Прил. п.16, Приказ № 774/пр от 11.12.2020 п.16 | СП Сантехнические работы - внутренние (трубопроводы, водопровод, канализация, отопление, газоснабжение, вентиляция и кондиционирование воздуха) |  |  | % | 72 | 0.85 | 61.2 |  |  | 70.2 |  | 1740.32 | [15 empty] | СП Сантехнические работы - внутренние (трубопроводы, водопровод, канализация, отопление, газоснабжение, вентиляция и кондиционирование воздуха)
|  | Всего по позиции |  |  | 10: 1751.05 | [17 empty] | Всего по позиции
81 | ТССЦ-302-1836 | Кран шаровой муфтовый 11Б27П1, диаметром: 50 мм |  |  | 4: шт.; 7: 1; 8: 240; 10: 240 | [10 empty] | Кран шаровой муфтовый 11Б27П1, диаметром: 50 мм
|  | (Материалы для строительных работ) | [29 empty] | (Материалы для строительных работ)
|  | Всего по позиции |  |  | 10: 240 | [17 empty] | Всего по позиции
82 | ТССЦ-301-1697 | Клапаны муфтовые 15Ч8П2, диаметром 32 мм |  |  | 4: шт.; 7: 1; 8: 43.8; 10: 43.8 | [10 empty] | Клапаны муфтовые 15Ч8П2, диаметром 32 мм
|  | (Материалы для строительных работ) | [29 empty] | (Материалы для строительных работ)
|  | Всего по позиции |  |  | 10: 43.8 | [17 empty] | Всего по позиции
83 О | ТЦ_68.1.01.07_74_7447134991_10.04.2023_02 КА п.11.1 | Дренажный погружной насос Aqua SUB DP 250A |  |  | шт. |  |  | 1 | 2015.57 |  | 353.61 | 5.7 | 2015.57 | [10 empty] | Дренажный погружной насос Aqua SUB DP 250A
|  | (Оборудование) | [29 empty] | (Оборудование)
|  | Всего по позиции |  |  | 10: 353.61; 12: 2015.57 | [17 empty] | Всего по позиции
|  | Итоги по разделу 2 Дренажный трубопровод : | [32 empty] | Итоги по разделу 2 Дренажный трубопровод :
|  | Итого прямые затраты (справочно) |  |  | 10: 2797.53 | [22 empty] | Итого прямые затраты (справочно)
|  | в том числе: | [33 empty] | в том числе:
|  | Оплата труда рабочих |  |  | 10: 169.93 | [22 empty] | Оплата труда рабочих
|  | Эксплуатация машин |  |  | 10: 28.05 | [22 empty] | Эксплуатация машин
|  | в том числе оплата труда машинистов (Отм) |  |  | 10: 1.02 | [22 empty] | в том числе оплата труда машинистов (Отм)
|  | Материалы |  |  | 10: 2599.55 | [22 empty] | Материалы
|  | Строительные работы |  |  | 10: 3088.31 | [22 empty] | Строительные работы
|  | в том числе: | [33 empty] | в том числе:
|  | оплата труда |  |  | 10: 169.93 | [22 empty] | оплата труда
|  | эксплуатация машин и механизмов |  |  | 10: 28.05 | [22 empty] | эксплуатация машин и механизмов
|  | в том числе оплата труда машинистов (ОТм) |  |  | 10: 1.02 | [22 empty] | в том числе оплата труда машинистов (ОТм)
|  | материалы |  |  | 10: 2599.55 | [22 empty] | материалы
|  | накладные расходы |  |  | 10: 186.16 | [22 empty] | накладные расходы
|  | сметная прибыль |  |  | 10: 104.62 | [22 empty] | сметная прибыль
|  | Оборудование |  |  | 10: 353.61 | [22 empty] | Оборудование
|  | Итого ФОТ (справочно) |  |  | 10: 170.95 | [22 empty] | Итого ФОТ (справочно)
|  | Итого накладные расходы (справочно) |  |  | 10: 186.16 | [22 empty] | Итого накладные расходы (справочно)
|  | Итого сметная прибыль (справочно) |  |  | 10: 104.62 | [22 empty] | Итого сметная прибыль (справочно)
|  | Итого по разделу 2 Дренажный трубопровод |  |  | 10: 3441.92 | [23 empty] | Итого по разделу 2 Дренажный трубопровод
|  | в том числе: | [33 empty] | в том числе:
|  | оборудование, отсутствующее в ФРСН |  |  | 10: 353.61 | [22 empty] | оборудование, отсутствующее в ФРСН
Раздел 3. Автоматизация отопления и горячего водоснабжения | [21 empty] | Раздел 3. Автоматизация отопления и горячего водоснабжения
Электромонтажные работы по установке системы автоматического погодного регулирования. | [22 empty] | Электромонтажные работы по установке системы автоматического погодного регулирования.
84 | ТЕРм08-10-010-01 | Прокладка труб гофрированных ПВХ для защиты проводов и кабелей (подвод питания) |  |  | 4: 100 м; 7: 0.24 | [10 empty] | Прокладка труб гофрированных ПВХ для защиты проводов и кабелей (подвод питания)
|  | Объем=24 / 100 | [22 empty] | Объем=24 / 100
| 1 | ОТ |  |  | 8: 176.47; 10: 42.35; 11: 24.79; 12: 1049.86 | [13 empty] | ОТ
| 2 | ЭМ |  |  | 8: 63.69; 10: 15.29 | [13 empty] | ЭМ
| 4 | М |  |  | 8: 26.28; 10: 6.31 | [13 empty] | М
Н | 103-9004 | Клипса для крепежа гофротрубы |  |  | 4: шт.; 5: 175; 7: 42 | [14 empty] | Клипса для крепежа гофротрубы
Н | 301-9920 | Трубки защитные гофрированные |  |  | 4: м; 5: 101.2; 7: 24.288 | [14 empty] | Трубки защитные гофрированные
|  | ЗТ |  |  | 4: чел.-ч; 5: 15.2; 7: 3.648 | [15 empty] | ЗТ
|  | Итого по расценке |  |  | 8: 266.44; 10: 63.95 | [16 empty] | Итого по расценке
|  | ФОТ |  |  | 10: 42.35; 12: 1049.86 | [15 empty] | ФОТ
| Приказ № 812/пр от 21.12.2020 Прил. п.49.3 | НР Электротехнические установки на других объектах |  |  | 4: %; 5: 97; 7: 97; 10: 41.08; 12: 1018.36 | [15 empty] | НР Электротехнические установки на других объектах
| Приказ № 774/пр от 11.12.2020 Прил. п.49.3 | СП Электротехнические установки на других объектах |  |  | 4: %; 5: 51; 7: 51; 10: 21.6; 12: 535.43 | [15 empty] | СП Электротехнические установки на других объектах
|  | Всего по позиции |  |  | 10: 126.63 | [17 empty] | Всего по позиции
85 | ТССЦ-103-2402 | Трубы гибкие гофрированные из самозатухающего ПВХ-пластиката легкого типа диаметром 16 мм |  |  | 4: м; 7: 24.288; 8: 1.94; 10: 47.12 | [10 empty] | Трубы гибкие гофрированные из самозатухающего ПВХ-пластиката легкого типа диаметром 16 мм
|  | (Материалы для строительных работ) | [29 empty] | (Материалы для строительных работ)
|  | Объем=24*1,012 | [22 empty] | Объем=24*1,012
|  | Всего по позиции |  |  | 10: 47.12 | [17 empty] | Всего по позиции
86 | ТССЦ-103-1177 | Клипса для крепежа гофротрубы, диаметром 16 мм |  |  | 4: шт.; 7: 42; 8: 0.19; 10: 7.98 | [10 empty] | Клипса для крепежа гофротрубы, диаметром 16 мм
|  | (Материалы для строительных работ) | [29 empty] | (Материалы для строительных работ)
|  | Всего по позиции |  |  | 10: 7.98 | [17 empty] | Всего по позиции
87 | ТЕРм08-02-412-03 | Затягивание провода в проложенные трубы и металлические рукава первого одножильного или многожильного в общей оплетке, суммарное сечение: до 16 мм2 |  |  | 4: 100 м; 7: 0.24 | [10 empty] | Затягивание провода в проложенные трубы и металлические рукава первого одножильного или многожильного в общей оплетке, суммарное сечение: до 16 мм2
|  | Объем=24 / 100 | [22 empty] | Объем=24 / 100
| 1 | ОТ |  |  | 8: 74.79; 10: 17.95; 11: 24.79; 12: 444.98 | [13 empty] | ОТ
| 2 | ЭМ |  |  | 8: 7.12; 10: 1.71 | [13 empty] | ЭМ
| 3 | в т.ч. ОТм |  |  | 8: 0.49; 10: 0.12; 11: 24.79; 12: 2.97 | [13 empty] | в т.ч. ОТм
| 4 | М |  |  | 8: 44.62; 10: 10.71 | [13 empty] | М
|  | ЗТ |  |  | 4: чел.-ч; 5: 6.29; 7: 1.5096 | [15 empty] | ЗТ
|  | ЗТм |  |  | 4: чел.-ч; 5: 0.03; 7: 0.0072 | [15 empty] | ЗТм
|  | Итого по расценке |  |  | 8: 126.53; 10: 30.37 | [16 empty] | Итого по расценке
|  | ФОТ |  |  | 10: 18.07; 12: 447.95 | [15 empty] | ФОТ
| Приказ № 812/пр от 21.12.2020 Прил. п.49.3 | НР Электротехнические установки на других объектах |  |  | 4: %; 5: 97; 7: 97; 10: 17.53; 12: 434.51 | [15 empty] | НР Электротехнические установки на других объектах
| Приказ № 774/пр от 11.12.2020 Прил. п.49.3 | СП Электротехнические установки на других объектах |  |  | 4: %; 5: 51; 7: 51; 10: 9.22; 12: 228.45 | [15 empty] | СП Электротехнические установки на других объектах
|  | Всего по позиции |  |  | 10: 57.12 | [17 empty] | Всего по позиции
88 | ТССЦ-501-8492 | Кабель силовой с медными жилами с поливинилхлоридной изоляцией и оболочкой, не распространяющий горение, с низким дымо- и газовыделением марки: ВВГнг-LS, с числом жил - 4 и сечением 2,5 мм2 |  |  | 4: 1000 м; 7: 0.024; 8: 13570; 10: 325.68 | [10 empty] | Кабель силовой с медными жилами с поливинилхлоридной изоляцией и оболочкой, не распространяющий горение, с низким дымо- и газовыделением марки: ВВГнг-LS, с числом жил - 4 и сечением 2,5 мм2
|  | (Материалы для строительных работ) | [29 empty] | (Материалы для строительных работ)
|  | Объем=24 / 1000 | [22 empty] | Объем=24 / 1000
|  | Всего по позиции |  |  | 10: 325.68 | [17 empty] | Всего по позиции
89 | ТЕРм08-03-573-04 | Шкаф (пульт) управления навесной, высота, ширина и глубина: до 600х600х350 мм |  |  | 4: 1 шт.; 7: 1 | [10 empty] | Шкаф (пульт) управления навесной, высота, ширина и глубина: до 600х600х350 мм
| 1 | ОТ |  |  | 8: 29.72; 10: 29.72; 11: 24.79; 12: 736.76 | [13 empty] | ОТ
| 2 | ЭМ |  |  | 8: 36.68; 10: 36.68 | [13 empty] | ЭМ
| 3 | в т.ч. ОТм |  |  | 8: 3.82; 10: 3.82; 11: 24.79; 12: 94.7 | [13 empty] | в т.ч. ОТм
| 4 | М |  |  | 8: 3.85; 10: 3.85 | [13 empty] | М
|  | ЗТ |  |  | 4: чел.-ч; 5: 2.37; 7: 2.37 | [15 empty] | ЗТ
|  | ЗТм |  |  | 4: чел.-ч; 5: 0.29; 7: 0.29 | [15 empty] | ЗТм
|  | Итого по расценке |  |  | 8: 70.25; 10: 70.25 | [16 empty] | Итого по расценке
|  | ФОТ |  |  | 10: 33.54; 12: 831.46 | [15 empty] | ФОТ
| Приказ № 812/пр от 21.12.2020 Прил. п.49.3 | НР Электротехнические установки на других объектах |  |  | 4: %; 5: 97; 7: 97; 10: 32.53; 12: 806.52 | [15 empty] | НР Электротехнические установки на других объектах
| Приказ № 774/пр от 11.12.2020 Прил. п.49.3 | СП Электротехнические установки на других объектах |  |  | 4: %; 5: 51; 7: 51; 10: 17.11; 12: 424.04 | [15 empty] | СП Электротехнические установки на других объектах
|  | Всего по позиции |  |  | 10: 119.89 | [17 empty] | Всего по позиции
90 О | ТЦ_62.1.02.14_74_744917044882_10.04.2023_02 КА п.10.1 | Шкаф управления ИТП (без стоимости контроллера) |  |  | шт. |  |  | 1 | 37950 |  | 6657.89 | 5.7 | 37950 | [10 empty] | Шкаф управления ИТП (без стоимости контроллера)
|  | (Оборудование) | [29 empty] | (Оборудование)
|  | Всего по позиции |  |  | 10: 6657.89; 12: 37950 | [17 empty] | Всего по позиции
91 | ТЕРм11-03-001-01 | Приборы, устанавливаемые на металлоконструкциях, щитах и пультах, масса: до 5 кг |  |  | 4: 1 шт.; 7: 2 | [10 empty] | Приборы, устанавливаемые на металлоконструкциях, щитах и пультах, масса: до 5 кг
| 1 | ОТ |  |  | 8: 6.52; 10: 13.04; 11: 24.79; 12: 323.26 | [13 empty] | ОТ
| 4 | М |  |  | 8: 1.07; 10: 2.14 | [13 empty] | М
|  | ЗТ |  |  | 4: чел.-ч; 5: 0.52; 7: 1.04 | [15 empty] | ЗТ
|  | Итого по расценке |  |  | 8: 7.59; 10: 15.18 | [16 empty] | Итого по расценке
|  | ФОТ |  |  | 10: 13.04; 12: 323.26 | [15 empty] | ФОТ
| Приказ № 812/пр от 21.12.2020 Прил. п.53 | НР Приборы, средства автоматизации и вычислительной техники |  |  | 4: %; 5: 90; 7: 90; 10: 11.74; 12: 290.93 | [15 empty] | НР Приборы, средства автоматизации и вычислительной техники
| Приказ № 774/пр от 11.12.2020 Прил. п.53 | СП Приборы, средства автоматизации и вычислительной техники |  |  | 4: %; 5: 46; 7: 46; 10: 6; 12: 148.7 | [15 empty] | СП Приборы, средства автоматизации и вычислительной техники
|  | Всего по позиции |  |  | 10: 32.92 | [17 empty] | Всего по позиции
92 О | ТЦ_63.4.03.02_74_7447284820_10.04.2023_02 КА п.1.3 | Электронный регулятор температуры ТРМ1032М-01.00.Р |  |  | шт. |  |  | 1 | 14724.6 |  | 2583.26 | 5.7 | 14724.6 | [10 empty] | Электронный регулятор температуры ТРМ1032М-01.00.Р
|  | (Оборудование) | [29 empty] | (Оборудование)
|  | Всего по позиции |  |  | 10: 2583.26; 12: 14724.6 | [17 empty] | Всего по позиции
93 О | ТЦ_63.4.03.01_78_7447284820_10.04.2023_02 КА п.3.3 | Термопреобразователь сопротивления ДТС3005-Рт1000В3 |  |  | шт. |  |  | 1 | 1050.35 |  | 184.27 | 5.7 | 1050.35 | [10 empty] | Термопреобразователь сопротивления ДТС3005-Рт1000В3
|  | (Оборудование) | [29 empty] | (Оборудование)
|  | Всего по позиции |  |  | 10: 184.27; 12: 1050.35 | [17 empty] | Всего по позиции
94 | ТЕРм11-08-001-02 | Присоединение к приборам электрических проводок под винт: с изготовлением колец |  |  | 4: 100 концов жил; 7: 1.02 | [10 empty] | Присоединение к приборам электрических проводок под винт: с изготовлением колец
|  | Объем=102 / 100 | [22 empty] | Объем=102 / 100
| 1 | ОТ |  |  | 8: 114.39; 10: 116.68; 11: 24.79; 12: 2892.5 | [13 empty] | ОТ
| 4 | М |  |  | 8: 36.51; 10: 37.24 | [13 empty] | М
|  | ЗТ |  |  | 4: чел.-ч; 5: 9.27; 7: 9.4554 | [15 empty] | ЗТ
|  | Итого по расценке |  |  | 8: 150.9; 10: 153.92 | [16 empty] | Итого по расценке
|  | ФОТ |  |  | 10: 116.68; 12: 2892.5 | [15 empty] | ФОТ
| Приказ № 812/пр от 21.12.2020 Прил. п.53 | НР Приборы, средства автоматизации и вычислительной техники |  |  | 4: %; 5: 90; 7: 90; 10: 105.01; 12: 2603.25 | [15 empty] | НР Приборы, средства автоматизации и вычислительной техники
| Приказ № 774/пр от 11.12.2020 Прил. п.53 | СП Приборы, средства автоматизации и вычислительной техники |  |  | 4: %; 5: 46; 7: 46; 10: 53.67; 12: 1330.55 | [15 empty] | СП Приборы, средства автоматизации и вычислительной техники
|  | Всего по позиции |  |  | 10: 312.6 | [17 empty] | Всего по позиции
95 | ТЕРм08-10-010-01 | Прокладка труб гофрированных ПВХ для защиты проводов и кабелей |  |  | 4: 100 м; 7: 1.216 | [10 empty] | Прокладка труб гофрированных ПВХ для защиты проводов и кабелей
|  | Объем=121,6 / 100 | [22 empty] | Объем=121,6 / 100
| 1 | ОТ |  |  | 8: 176.47; 10: 214.59; 11: 24.79; 12: 5319.69 | [13 empty] | ОТ
| 2 | ЭМ |  |  | 8: 63.69; 10: 77.45 | [13 empty] | ЭМ
| 4 | М |  |  | 8: 26.28; 10: 31.96 | [13 empty] | М
Н | 103-9004 | Клипса для крепежа гофротрубы |  |  | 4: шт.; 5: 175; 7: 212.8 | [14 empty] | Клипса для крепежа гофротрубы
Н | 301-9920 | Трубки защитные гофрированные |  |  | 4: м; 5: 101.2; 7: 123.0592 | [14 empty] | Трубки защитные гофрированные
|  | ЗТ |  |  | 4: чел.-ч; 5: 15.2; 7: 18.4832 | [15 empty] | ЗТ
|  | Итого по расценке |  |  | 8: 266.44; 10: 324 | [16 empty] | Итого по расценке
|  | ФОТ |  |  | 10: 214.59; 12: 5319.69 | [15 empty] | ФОТ
| Приказ № 812/пр от 21.12.2020 Прил. п.49.3 | НР Электротехнические установки на других объектах |  |  | 4: %; 5: 97; 7: 97; 10: 208.15; 12: 5160.1 | [15 empty] | НР Электротехнические установки на других объектах
| Приказ № 774/пр от 11.12.2020 Прил. п.49.3 | СП Электротехнические установки на других объектах |  |  | 4: %; 5: 51; 7: 51; 10: 109.44; 12: 2713.04 | [15 empty] | СП Электротехнические установки на других объектах
|  | Всего по позиции |  |  | 10: 641.59 | [17 empty] | Всего по позиции
96 | ТССЦ-103-2402 | Трубы гибкие гофрированные из самозатухающего ПВХ-пластиката легкого типа диаметром 16 мм |  |  | 4: м; 7: 123.0592; 8: 1.94; 10: 238.73 | [10 empty] | Трубы гибкие гофрированные из самозатухающего ПВХ-пластиката легкого типа диаметром 16 мм
|  | (Материалы для строительных работ) | [29 empty] | (Материалы для строительных работ)
|  | Объем=121,6*1,012 | [22 empty] | Объем=121,6*1,012
|  | Всего по позиции |  |  | 10: 238.73 | [17 empty] | Всего по позиции
97 | ТССЦ-103-1177 | Клипса для крепежа гофротрубы, диаметром 16 мм |  |  | 4: шт.; 7: 218; 8: 0.19; 10: 41.42 | [10 empty] | Клипса для крепежа гофротрубы, диаметром 16 мм
|  | (Материалы для строительных работ) | [29 empty] | (Материалы для строительных работ)
|  | Всего по позиции |  |  | 10: 41.42 | [17 empty] | Всего по позиции
98 | ТЕРм08-02-411-01 | Рукав металлический наружным диаметром: до 48 мм |  |  | 4: 100 м; 7: 0.03 | [10 empty] | Рукав металлический наружным диаметром: до 48 мм
|  | Объем=3 / 100 | [22 empty] | Объем=3 / 100
| 1 | ОТ |  |  | 8: 330.07; 10: 9.9; 11: 24.79; 12: 245.42 | [13 empty] | ОТ
| 2 | ЭМ |  |  | 8: 162.61; 10: 4.88 | [13 empty] | ЭМ
| 3 | в т.ч. ОТм |  |  | 8: 2.94; 10: 0.09; 11: 24.79; 12: 2.23 | [13 empty] | в т.ч. ОТм
| 4 | М |  |  | 8: 769.71; 10: 23.09 | [13 empty] | М
|  | ЗТ |  |  | 4: чел.-ч; 5: 27.76; 7: 0.8328 | [15 empty] | ЗТ
|  | ЗТм |  |  | 4: чел.-ч; 5: 0.18; 7: 0.0054 | [15 empty] | ЗТм
|  | Итого по расценке |  |  | 8: 1262.39; 10: 37.87 | [16 empty] | Итого по расценке
|  | ФОТ |  |  | 10: 9.99; 12: 247.65 | [15 empty] | ФОТ
| Приказ № 812/пр от 21.12.2020 Прил. п.49.3 | НР Электротехнические установки на других объектах |  |  | 4: %; 5: 97; 7: 97; 10: 9.69; 12: 240.22 | [15 empty] | НР Электротехнические установки на других объектах
| Приказ № 774/пр от 11.12.2020 Прил. п.49.3 | СП Электротехнические установки на других объектах |  |  | 4: %; 5: 51; 7: 51; 10: 5.09; 12: 126.3 | [15 empty] | СП Электротехнические установки на других объектах
|  | Всего по позиции |  |  | 10: 52.65 | [17 empty] | Всего по позиции
99 | ТССЦ-101-2161 | Рукава металлические диаметром 15 мм РЗ-Ц-Х |  |  | 4: м; 7: 3; 8: 10.76; 10: 32.28 | [10 empty] | Рукава металлические диаметром 15 мм РЗ-Ц-Х
|  | (Материалы для строительных работ) | [29 empty] | (Материалы для строительных работ)
|  | Всего по позиции |  |  | 10: 32.28 | [17 empty] | Всего по позиции
100 | ТЕРм08-02-412-02 | Затягивание провода в проложенные трубы и металлические рукава первого одножильного или многожильного в общей оплетке, суммарное сечение: до 6 мм2 |  |  | 4: 100 м; 7: 1.246 | [10 empty] | Затягивание провода в проложенные трубы и металлические рукава первого одножильного или многожильного в общей оплетке, суммарное сечение: до 6 мм2
|  | Объем=(121,6+3) / 100 | [22 empty] | Объем=(121,6+3) / 100
| 1 | ОТ |  |  | 8: 64.09; 10: 79.86; 11: 24.79; 12: 1979.73 | [13 empty] | ОТ
| 2 | ЭМ |  |  | 8: 4.75; 10: 5.92 | [13 empty] | ЭМ
| 3 | в т.ч. ОТм |  |  | 8: 0.33; 10: 0.41; 11: 24.79; 12: 10.16 | [13 empty] | в т.ч. ОТм
| 4 | М |  |  | 8: 30.11; 10: 37.52 | [13 empty] | М
|  | ЗТ |  |  | 4: чел.-ч; 5: 5.39; 7: 6.7159 | [15 empty] | ЗТ
|  | ЗТм |  |  | 4: чел.-ч; 5: 0.02; 7: 0.02492 | [15 empty] | ЗТм
|  | Итого по расценке |  |  | 8: 98.95; 10: 123.3 | [16 empty] | Итого по расценке
|  | ФОТ |  |  | 10: 80.27; 12: 1989.89 | [15 empty] | ФОТ
| Приказ № 812/пр от 21.12.2020 Прил. п.49.3 | НР Электротехнические установки на других объектах |  |  | 4: %; 5: 97; 7: 97; 10: 77.86; 12: 1930.19 | [15 empty] | НР Электротехнические установки на других объектах
| Приказ № 774/пр от 11.12.2020 Прил. п.49.3 | СП Электротехнические установки на других объектах |  |  | 4: %; 5: 51; 7: 51; 10: 40.94; 12: 1014.84 | [15 empty] | СП Электротехнические установки на других объектах
|  | Всего по позиции |  |  | 10: 242.1 | [17 empty] | Всего по позиции
101 | ТССЦ-501-8482 | Кабель силовой с медными жилами с поливинилхлоридной изоляцией и оболочкой, не распространяющий горение, с низким дымо- и газовыделением марки: ВВГнг-LS, с числом жил - 3 и сечением 1,5 мм2 |  |  | 4: 1000 м; 7: 0.0663; 8: 7199.86; 10: 477.35 | [10 empty] | Кабель силовой с медными жилами с поливинилхлоридной изоляцией и оболочкой, не распространяющий горение, с низким дымо- и газовыделением марки: ВВГнг-LS, с числом жил - 3 и сечением 1,5 мм2
|  | (Материалы для строительных работ) | [29 empty] | (Материалы для строительных работ)
|  | Объем=66,3 / 1000 | [22 empty] | Объем=66,3 / 1000
|  | Всего по позиции |  |  | 10: 477.35 | [17 empty] | Всего по позиции
102 | ТССЦ-501-8491 | Кабель силовой с медными жилами с поливинилхлоридной изоляцией и оболочкой, не распространяющий горение, с низким дымо- и газовыделением марки: ВВГнг-LS, с числом жил - 4 и сечением 1,5 мм2 |  |  | 4: 1000 м; 7: 0.0157; 8: 8987; 10: 141.1 | [10 empty] | Кабель силовой с медными жилами с поливинилхлоридной изоляцией и оболочкой, не распространяющий горение, с низким дымо- и газовыделением марки: ВВГнг-LS, с числом жил - 4 и сечением 1,5 мм2
|  | (Материалы для строительных работ) | [29 empty] | (Материалы для строительных работ)
|  | Объем=15,7 / 1000 | [22 empty] | Объем=15,7 / 1000
|  | Всего по позиции |  |  | 10: 141.1 | [17 empty] | Всего по позиции
103 | ТССЦ-501-1916 | Кабели парной скрутки для систем сигнализации с однопроволочными медными жилами, изоляцией из полиэтилена, оболочкой из белого ПВХ пластиката, не распространяющей горение, с низким дымо- и газовыделением, марки: КСВВнг-LS 1х2х0,8 |  |  | 4: 1000 м; 7: 0.0426; 8: 3964.33; 10: 168.88 | [10 empty] | Кабели парной скрутки для систем сигнализации с однопроволочными медными жилами, изоляцией из полиэтилена, оболочкой из белого ПВХ пластиката, не распространяющей горение, с низким дымо- и газовыделением, марки: КСВВнг-LS 1х2х0,8
|  | (Материалы для строительных работ) | [29 empty] | (Материалы для строительных работ)
|  | Объем=42,6 / 1000 | [22 empty] | Объем=42,6 / 1000
|  | Всего по позиции |  |  | 10: 168.88 | [17 empty] | Всего по позиции
Пусконаладочные работы (система автоматики) | [22 empty] | Пусконаладочные работы (система автоматики)
104 | ТЕРп02-01-002-01 | Автоматизированная система управления II категории технической сложности с количеством каналов (Кобщ): 2 ( энергоконтроллер) |  |  | 4: 1 система; 7: 1 | [10 empty] | Автоматизированная система управления II категории технической сложности с количеством каналов (Кобщ): 2 ( энергоконтроллер)
| 1 | ОТ |  |  | 8: 329.37; 10: 329.37; 11: 24.79; 12: 8165.08 | [13 empty] | ОТ
|  | ЗТ |  |  | 4: чел.-ч; 5: 17.6; 7: 17.6 | [15 empty] | ЗТ
|  | Итого по расценке |  |  | 8: 329.37; 10: 329.37 | [16 empty] | Итого по расценке
|  | ФОТ |  |  | 10: 329.37; 12: 8165.08 | [15 empty] | ФОТ
| Приказ № 812/пр от 21.12.2020 Прил. п.83 | НР Пусконаладочные работы: 'вхолостую' - 80%, 'под нагрузкой' - 20% |  |  | 4: %; 5: 74; 7: 74; 10: 243.73; 12: 6042.16 | [15 empty] | НР Пусконаладочные работы: 'вхолостую' - 80%, 'под нагрузкой' - 20%
| Приказ № 774/пр от 11.12.2020 Прил. п.83 | СП Пусконаладочные работы: 'вхолостую' - 80%, 'под нагрузкой' - 20% |  |  | 4: %; 5: 36; 7: 36; 10: 118.57; 12: 2939.43 | [15 empty] | СП Пусконаладочные работы: 'вхолостую' - 80%, 'под нагрузкой' - 20%
|  | Всего по позиции |  |  | 10: 691.67 | [17 empty] | Всего по позиции
105 | ТЕРп02-01-002-02 | Автоматизированная система управления II категории технической сложности с количеством каналов (Кобщ): за каждый канал свыше 2 до 9 добавлять к расценке 02-01-002-01 |  |  | 4: 1 канал; 7: 1 | [10 empty] | Автоматизированная система управления II категории технической сложности с количеством каналов (Кобщ): за каждый канал свыше 2 до 9 добавлять к расценке 02-01-002-01
| 1 | ОТ |  |  | 8: 158.51; 10: 158.51; 11: 24.79; 12: 3929.46 | [13 empty] | ОТ
|  | ЗТ |  |  | 4: чел.-ч; 5: 8.47; 7: 8.47 | [15 empty] | ЗТ
|  | Итого по расценке |  |  | 8: 158.51; 10: 158.51 | [16 empty] | Итого по расценке
|  | ФОТ |  |  | 10: 158.51; 12: 3929.46 | [15 empty] | ФОТ
| Приказ № 812/пр от 21.12.2020 Прил. п.83 | НР Пусконаладочные работы: 'вхолостую' - 80%, 'под нагрузкой' - 20% |  |  | 4: %; 5: 74; 7: 74; 10: 117.3; 12: 2907.8 | [15 empty] | НР Пусконаладочные работы: 'вхолостую' - 80%, 'под нагрузкой' - 20%
| Приказ № 774/пр от 11.12.2020 Прил. п.83 | СП Пусконаладочные работы: 'вхолостую' - 80%, 'под нагрузкой' - 20% |  |  | 4: %; 5: 36; 7: 36; 10: 57.06; 12: 1414.61 | [15 empty] | СП Пусконаладочные работы: 'вхолостую' - 80%, 'под нагрузкой' - 20%
|  | Всего по позиции |  |  | 10: 332.87 | [17 empty] | Всего по позиции
|  | Итоги по разделу 3 Автоматизация отопления и горячего водоснабжения : | [32 empty] | Итоги по разделу 3 Автоматизация отопления и горячего водоснабжения :
|  | Итого прямые затраты (справочно) |  |  | 10: 2787.26 | [22 empty] | Итого прямые затраты (справочно)
|  | в том числе: | [33 empty] | в том числе:
|  | Оплата труда рабочих |  |  | 10: 1011.97 | [22 empty] | Оплата труда рабочих
|  | Эксплуатация машин |  |  | 10: 141.93 | [22 empty] | Эксплуатация машин
|  | в том числе оплата труда машинистов (Отм) |  |  | 10: 4.44 | [22 empty] | в том числе оплата труда машинистов (Отм)
|  | Материалы |  |  | 10: 1633.36 | [22 empty] | Материалы
|  | Строительные работы |  |  | 10: 1480.54 | [22 empty] | Строительные работы
|  | в том числе: | [33 empty] | в том числе:
|  | материалы |  |  | 10: 1480.54 | [22 empty] | материалы
|  | Монтажные работы |  |  | 10: 1585.5 | [22 empty] | Монтажные работы
|  | в том числе: | [33 empty] | в том числе:
|  | оплата труда |  |  | 10: 524.09 | [22 empty] | оплата труда
|  | эксплуатация машин и механизмов |  |  | 10: 141.93 | [22 empty] | эксплуатация машин и механизмов
|  | в том числе оплата труда машинистов (ОТм) |  |  | 10: 4.44 | [22 empty] | в том числе оплата труда машинистов (ОТм)
|  | материалы |  |  | 10: 152.82 | [22 empty] | материалы
|  | накладные расходы |  |  | 10: 503.59 | [22 empty] | накладные расходы
|  | сметная прибыль |  |  | 10: 263.07 | [22 empty] | сметная прибыль
|  | Оборудование |  |  | 10: 9425.42 | [22 empty] | Оборудование
|  | Прочие затраты |  |  | 10: 1024.54 | [22 empty] | Прочие затраты
|  | Пусконаладочные работы |  |  | 10: 1024.54 | [22 empty] | Пусконаладочные работы
|  | в том числе: | [33 empty] | в том числе:
|  | оплата труда |  |  | 10: 487.88 | [22 empty] | оплата труда
|  | накладные расходы |  |  | 10: 361.03 | [22 empty] | накладные расходы
|  | сметная прибыль |  |  | 10: 175.63 | [22 empty] | сметная прибыль
|  | Итого ФОТ (справочно) |  |  | 10: 1016.41 | [22 empty] | Итого ФОТ (справочно)
|  | Итого накладные расходы (справочно) |  |  | 10: 864.62 | [22 empty] | Итого накладные расходы (справочно)
|  | Итого сметная прибыль (справочно) |  |  | 10: 438.7 | [22 empty] | Итого сметная прибыль (справочно)
|  | Итого по разделу 3 Автоматизация отопления и горячего водоснабжения |  |  | 10: 13516 | [23 empty] | Итого по разделу 3 Автоматизация отопления и горячего водоснабжения
|  | в том числе: | [33 empty] | в том числе:
|  | оборудование, отсутствующее в ФРСН |  |  | 10: 9425.42 | [22 empty] | оборудование, отсутствующее в ФРСН
Раздел 4. Демонтаж | [21 empty] | Раздел 4. Демонтаж
Демонтаж | [22 empty] | Демонтаж
106 | ТЕРр65-14-4 | Разборка трубопроводов из водогазопроводных труб в зданиях и сооружениях: на сварке диаметром до 100мм (Ду100 - 16м; Ду80 - 40м) |  |  | 4: 100 м трубопровода; 7: 0.56 | [10 empty] | Разборка трубопроводов из водогазопроводных труб в зданиях и сооружениях: на сварке диаметром до 100мм (Ду100 - 16м; Ду80 - 40м)
|  | Объем=(16+40) / 100 | [22 empty] | Объем=(16+40) / 100
| 1 | ОТ |  |  | 8: 703.93; 10: 394.2; 11: 24.79; 12: 9772.22 | [13 empty] | ОТ
| 2 | ЭМ |  |  | 8: 17.54; 10: 9.82 | [13 empty] | ЭМ
| 4 | М |  |  | 8: 52.15; 10: 29.2 | [13 empty] | М
|  | ЗТ |  |  | 4: чел.-ч; 5: 65.3; 7: 36.568 | [15 empty] | ЗТ
|  | Итого по расценке |  |  | 8: 773.62; 10: 433.22 | [16 empty] | Итого по расценке
|  | ФОТ |  |  | 10: 394.2; 12: 9772.22 | [15 empty] | ФОТ
| Приказ № 812/пр от 21.12.2020 Прил. п.99.1 | НР Внутренние санитарно-технические работы: демонтаж и разборка (ремонтно-строительные) |  |  | 4: %; 5: 87; 7: 87; 10: 342.95; 12: 8501.83 | [15 empty] | НР Внутренние санитарно-технические работы: демонтаж и разборка (ремонтно-строительные)
| Приказ № 774/пр от 11.12.2020 Прил. п.99.1 | СП Внутренние санитарно-технические работы: демонтаж и разборка (ремонтно-строительные) |  |  | 4: %; 5: 44; 7: 44; 10: 173.45; 12: 4299.78 | [15 empty] | СП Внутренние санитарно-технические работы: демонтаж и разборка (ремонтно-строительные)
|  | Всего по позиции |  |  | 10: 949.62 | [17 empty] | Всего по позиции
107 | ТЕРр65-14-3 | Разборка трубопроводов из водогазопроводных труб в зданиях и сооружениях: на сварке диаметром до 50 мм (Ду50 - 6м) |  |  | 4: 100 м трубопровода; 7: 0.06 | [10 empty] | Разборка трубопроводов из водогазопроводных труб в зданиях и сооружениях: на сварке диаметром до 50 мм (Ду50 - 6м)
|  | Объем=6 / 100 | [22 empty] | Объем=6 / 100
| 1 | ОТ |  |  | 8: 470.01; 10: 28.2; 11: 24.79; 12: 699.08 | [13 empty] | ОТ
| 2 | ЭМ |  |  | 8: 7.03; 10: 0.42 | [13 empty] | ЭМ
| 4 | М |  |  | 8: 21.91; 10: 1.31 | [13 empty] | М
|  | ЗТ |  |  | 4: чел.-ч; 5: 43.6; 7: 2.616 | [15 empty] | ЗТ
|  | Итого по расценке |  |  | 8: 498.95; 10: 29.93 | [16 empty] | Итого по расценке
|  | ФОТ |  |  | 10: 28.2; 12: 699.08 | [15 empty] | ФОТ
| Приказ № 812/пр от 21.12.2020 Прил. п.99.1 | НР Внутренние санитарно-технические работы: демонтаж и разборка (ремонтно-строительные) |  |  | 4: %; 5: 87; 7: 87; 10: 24.53; 12: 608.2 | [15 empty] | НР Внутренние санитарно-технические работы: демонтаж и разборка (ремонтно-строительные)
| Приказ № 774/пр от 11.12.2020 Прил. п.99.1 | СП Внутренние санитарно-технические работы: демонтаж и разборка (ремонтно-строительные) |  |  | 4: %; 5: 44; 7: 44; 10: 12.41; 12: 307.6 | [15 empty] | СП Внутренние санитарно-технические работы: демонтаж и разборка (ремонтно-строительные)
|  | Всего по позиции |  |  | 10: 66.87 | [17 empty] | Всего по позиции
108 | ТЕРр65-3-13 | Снятие задвижек диаметром: до 100 мм |  |  | 4: 100 шт. арматуры; 7: 0.15 | [10 empty] | Снятие задвижек диаметром: до 100 мм
|  | Объем=(4+1+2+4+3+1) / 100 | [22 empty] | Объем=(4+1+2+4+3+1) / 100
| 1 | ОТ |  |  | 8: 1027.33; 10: 154.1; 11: 24.79; 12: 3820.14 | [13 empty] | ОТ
| 2 | ЭМ |  |  | 8: 8.43; 10: 1.26 | [13 empty] | ЭМ
| 3 | в т.ч. ОТм |  |  | 8: 4.08; 10: 0.61; 11: 24.79; 12: 15.12 | [13 empty] | в т.ч. ОТм
Н | 509-9899 | Строительный мусор и масса возвратных материалов |  |  | 4: т; 5: 4; 7: 0.6 | [14 empty] | Строительный мусор и масса возвратных материалов
|  | ЗТ |  |  | 4: чел.-ч; 5: 95.3; 7: 14.295 | [15 empty] | ЗТ
|  | ЗТм |  |  | 4: чел.-ч; 5: 0.25; 7: 0.0375 | [15 empty] | ЗТм
|  | Итого по расценке |  |  | 8: 1035.76; 10: 155.36 | [16 empty] | Итого по расценке
|  | ФОТ |  |  | 10: 154.71; 12: 3835.26 | [15 empty] | ФОТ
| Приказ № 812/пр от 21.12.2020 Прил. п.99.1 | НР Внутренние санитарно-технические работы: демонтаж и разборка (ремонтно-строительные) |  |  | 4: %; 5: 87; 7: 87; 10: 134.6; 12: 3336.68 | [15 empty] | НР Внутренние санитарно-технические работы: демонтаж и разборка (ремонтно-строительные)
| Приказ № 774/пр от 11.12.2020 Прил. п.99.1 | СП Внутренние санитарно-технические работы: демонтаж и разборка (ремонтно-строительные) |  |  | 4: %; 5: 44; 7: 44; 10: 68.07; 12: 1687.51 | [15 empty] | СП Внутренние санитарно-технические работы: демонтаж и разборка (ремонтно-строительные)
|  | Всего по позиции |  |  | 10: 358.03 | [17 empty] | Всего по позиции
109 | ТЕР18-06-007-04 | Демонтаж фильтров диаметром: 50 мм |  |  | 4: 10 фильтров; 7: 0.1 | [10 empty] | Демонтаж фильтров диаметром: 50 мм
|  | Объем=1 / 10 | [22 empty] | Объем=1 / 10
| Приказ от 14.07.2022 № 571/пр п.84 табл.3 | Демонтаж оборудования, не пригодного для дальнейшего использования (предназначено в лом), без разборки и резки ОЗП=0,3; ЭМ=0,3 к расх.; ЗПМ=0,3; МАТ=0 к расх.; ТЗ=0,3; ТЗМ=0,3 | [23 empty] | Демонтаж оборудования, не пригодного для дальнейшего использования (предназначено в лом), без разборки и резки ОЗП=0,3; ЭМ=0,3 к расх.; ЗПМ=0,3; МАТ=0 к расх.; ТЗ=0,3; ТЗМ=0,3
| 1 | ОТ |  |  | 8: 116.46; 9: 0.3; 10: 3.49; 11: 24.79; 12: 86.52 | [13 empty] | ОТ
| 2 | ЭМ |  |  | 8: 84.03; 9: 0.3; 10: 2.52 | [13 empty] | ЭМ
| 3 | в т.ч. ОТм |  |  | 8: 0.82; 9: 0.3; 10: 0.02; 11: 24.79; 12: 0.5 | [13 empty] | в т.ч. ОТм
| 4 | М |  |  | 8: 10.66; 9: 0; 10: 0 | [13 empty] | М
Н | 301-9503 | Фильтры для очистки воды |  |  | 4: шт.; 5: 10; 6: 0; 7: 0 | [14 empty] | Фильтры для очистки воды
|  | ЗТ |  |  | 4: чел.-ч; 5: 9.92; 6: 0.3; 7: 0.2976 | [15 empty] | ЗТ
|  | ЗТм |  |  | 4: чел.-ч; 5: 0.05; 6: 0.3; 7: 0.0015 | [15 empty] | ЗТм
|  | Итого по расценке |  |  | 8: 211.15; 10: 6.01 | [16 empty] | Итого по расценке
|  | ФОТ |  |  | 10: 3.51; 12: 87.02 | [15 empty] | ФОТ
| Приказ № 812/пр от 21.12.2020 Прил. п.16, Приказ № 812/пр от 21.12.2020 п.25 | НР Сантехнические работы - внутренние (трубопроводы, водопровод, канализация, отопление, газоснабжение, вентиляция и кондиционирование воздуха) |  |  | 4: %; 5: 121; 7: 121; 10: 4.25; 12: 105.29 | [15 empty] | НР Сантехнические работы - внутренние (трубопроводы, водопровод, канализация, отопление, газоснабжение, вентиляция и кондиционирование воздуха)
| Приказ № 774/пр от 11.12.2020 Прил. п.16, Приказ № 774/пр от 11.12.2020 п.16 | СП Сантехнические работы - внутренние (трубопроводы, водопровод, канализация, отопление, газоснабжение, вентиляция и кондиционирование воздуха) |  |  | 4: %; 5: 72; 7: 72; 10: 2.53; 12: 62.65 | [15 empty] | СП Сантехнические работы - внутренние (трубопроводы, водопровод, канализация, отопление, газоснабжение, вентиляция и кондиционирование воздуха)
|  | Всего по позиции |  |  | 10: 12.79 | [17 empty] | Всего по позиции
110 | ТЕР18-05-001-01 | Демонтаж насосов центробежных с электродвигателем, масса агрегата: до 0,1 т |  |  | 4: 1 насос; 7: 1 | [10 empty] | Демонтаж насосов центробежных с электродвигателем, масса агрегата: до 0,1 т
| Приказ от 14.07.2022 № 571/пр п.84 табл.3 | Демонтаж оборудования, пригодного для дальнейшего использования, со снятием с места установки, необходимой (частичной) разборкой без хранения (перемещается на другое место установки и тому подобное) ОЗП=0,6; ЭМ=0,6 к расх.; ЗПМ=0,6; МАТ=0 к расх.; ТЗ=0,6; ТЗМ=0,6 | [23 empty] | Демонтаж оборудования, пригодного для дальнейшего использования, со снятием с места установки, необходимой (частичной) разборкой без хранения (перемещается на другое место установки и тому подобное) ОЗП=0,6; ЭМ=0,6 к расх.; ЗПМ=0,6; МАТ=0 к расх.; ТЗ=0,6; ТЗМ=0,6
| 1 | ОТ |  |  | 8: 166.36; 9: 0.6; 10: 99.82; 11: 24.79; 12: 2474.54 | [13 empty] | ОТ
| 2 | ЭМ |  |  | 8: 13.88; 9: 0.6; 10: 8.33 | [13 empty] | ЭМ
| 3 | в т.ч. ОТм |  |  | 8: 0.82; 9: 0.6; 10: 0.49; 11: 24.79; 12: 12.15 | [13 empty] | в т.ч. ОТм
| 4 | М |  |  | 8: 144.62; 9: 0; 10: 0 | [13 empty] | М
Н | 301-9260 | Насосы с электродвигателем |  |  | 4: компл.; 5: 1; 6: 0; 7: 0 | [14 empty] | Насосы с электродвигателем
|  | ЗТ |  |  | 4: чел.-ч; 5: 14.17; 6: 0.6; 7: 8.502 | [15 empty] | ЗТ
|  | ЗТм |  |  | 4: чел.-ч; 5: 0.05; 6: 0.6; 7: 0.03 | [15 empty] | ЗТм
|  | Итого по расценке |  |  | 8: 324.86; 10: 108.15 | [16 empty] | Итого по расценке
|  | ФОТ |  |  | 10: 100.31; 12: 2486.69 | [15 empty] | ФОТ
| Приказ № 812/пр от 21.12.2020 Прил. п.16, Приказ № 812/пр от 21.12.2020 п.25 | НР Сантехнические работы - внутренние (трубопроводы, водопровод, канализация, отопление, газоснабжение, вентиляция и кондиционирование воздуха) |  |  | 4: %; 5: 121; 7: 121; 10: 121.38; 12: 3008.89 | [15 empty] | НР Сантехнические работы - внутренние (трубопроводы, водопровод, канализация, отопление, газоснабжение, вентиляция и кондиционирование воздуха)
| Приказ № 774/пр от 11.12.2020 Прил. п.16, Приказ № 774/пр от 11.12.2020 п.16 | СП Сантехнические работы - внутренние (трубопроводы, водопровод, канализация, отопление, газоснабжение, вентиляция и кондиционирование воздуха) |  |  | 4: %; 5: 72; 7: 72; 10: 72.22; 12: 1790.42 | [15 empty] | СП Сантехнические работы - внутренние (трубопроводы, водопровод, канализация, отопление, газоснабжение, вентиляция и кондиционирование воздуха)
|  | Всего по позиции |  |  | 10: 301.75 | [17 empty] | Всего по позиции
111 | ТЕР18-02-001-04 | Демонтаж водоподогревателей скоростных односекционных поверхностью нагрева одной секции: до 20 м2 |  |  | 4: 1 водоподогреватель; 7: 1 | [10 empty] | Демонтаж водоподогревателей скоростных односекционных поверхностью нагрева одной секции: до 20 м2
| Приказ от 14.07.2022 № 571/пр п.84 табл.3 | Демонтаж оборудования, не пригодного для дальнейшего использования (предназначено в лом), без разборки и резки ОЗП=0,3; ЭМ=0,3 к расх.; ЗПМ=0,3; МАТ=0 к расх.; ТЗ=0,3; ТЗМ=0,3 | [23 empty] | Демонтаж оборудования, не пригодного для дальнейшего использования (предназначено в лом), без разборки и резки ОЗП=0,3; ЭМ=0,3 к расх.; ЗПМ=0,3; МАТ=0 к расх.; ТЗ=0,3; ТЗМ=0,3
| 1 | ОТ |  |  | 8: 307.53; 9: 0.3; 10: 92.26; 11: 24.79; 12: 2287.13 | [13 empty] | ОТ
| 2 | ЭМ |  |  | 8: 176.48; 9: 0.3; 10: 52.94 | [13 empty] | ЭМ
| 3 | в т.ч. ОТм |  |  | 8: 2.61; 9: 0.3; 10: 0.78; 11: 24.79; 12: 19.34 | [13 empty] | в т.ч. ОТм
| 4 | М |  |  | 8: 1406.08; 9: 0; 10: 0 | [13 empty] | М
Н | 301-9060 | Водоподогреватели односекционные |  |  | 4: шт.; 5: 1; 6: 0; 7: 0 | [14 empty] | Водоподогреватели односекционные
|  | ЗТ |  |  | 4: чел.-ч; 5: 25.29; 6: 0.3; 7: 7.587 | [15 empty] | ЗТ
|  | ЗТм |  |  | 4: чел.-ч; 5: 0.16; 6: 0.3; 7: 0.048 | [15 empty] | ЗТм
|  | Итого по расценке |  |  | 8: 1890.09; 10: 145.2 | [16 empty] | Итого по расценке
|  | ФОТ |  |  | 10: 93.04; 12: 2306.47 | [15 empty] | ФОТ
| Приказ № 812/пр от 21.12.2020 Прил. п.16, Приказ № 812/пр от 21.12.2020 п.25 | НР Сантехнические работы - внутренние (трубопроводы, водопровод, канализация, отопление, газоснабжение, вентиляция и кондиционирование воздуха) |  |  | 4: %; 5: 121; 7: 121; 10: 112.58; 12: 2790.83 | [15 empty] | НР Сантехнические работы - внутренние (трубопроводы, водопровод, канализация, отопление, газоснабжение, вентиляция и кондиционирование воздуха)
| Приказ № 774/пр от 11.12.2020 Прил. п.16, Приказ № 774/пр от 11.12.2020 п.16 | СП Сантехнические работы - внутренние (трубопроводы, водопровод, канализация, отопление, газоснабжение, вентиляция и кондиционирование воздуха) |  |  | 4: %; 5: 72; 7: 72; 10: 66.99; 12: 1660.66 | [15 empty] | СП Сантехнические работы - внутренние (трубопроводы, водопровод, канализация, отопление, газоснабжение, вентиляция и кондиционирование воздуха)
|  | Всего по позиции |  |  | 10: 324.77 | [17 empty] | Всего по позиции
112 | ТЕР18-02-002-04 | Демонтаж секций водоподогревателей скоростных поверхностью нагрева одной секции: до 20 м2 |  |  | 4: 1 секция; 7: 6 | [10 empty] | Демонтаж секций водоподогревателей скоростных поверхностью нагрева одной секции: до 20 м2
| Приказ от 14.07.2022 № 571/пр п.84 табл.3 | Демонтаж оборудования, не пригодного для дальнейшего использования (предназначено в лом), без разборки и резки ОЗП=0,3; ЭМ=0,3 к расх.; ЗПМ=0,3; МАТ=0 к расх.; ТЗ=0,3; ТЗМ=0,3 | [23 empty] | Демонтаж оборудования, не пригодного для дальнейшего использования (предназначено в лом), без разборки и резки ОЗП=0,3; ЭМ=0,3 к расх.; ЗПМ=0,3; МАТ=0 к расх.; ТЗ=0,3; ТЗМ=0,3
| 1 | ОТ |  |  | 8: 72.24; 9: 0.3; 10: 130.03; 11: 24.79; 12: 3223.44 | [13 empty] | ОТ
| 2 | ЭМ |  |  | 8: 111.78; 9: 0.3; 10: 201.2 | [13 empty] | ЭМ
| 3 | в т.ч. ОТм |  |  | 8: 2.78; 9: 0.3; 10: 5; 11: 24.79; 12: 123.95 | [13 empty] | в т.ч. ОТм
| 4 | М |  |  | 8: 22731.63; 9: 0; 10: 0 | [13 empty] | М
|  | ЗТ |  |  | 4: чел.-ч; 5: 6.37; 6: 0.3; 7: 11.466 | [15 empty] | ЗТ
|  | ЗТм |  |  | 4: чел.-ч; 5: 0.17; 6: 0.3; 7: 0.306 | [15 empty] | ЗТм
|  | Итого по расценке |  |  | 8: 22915.65; 10: 331.23 | [16 empty] | Итого по расценке
|  | ФОТ |  |  | 10: 135.03; 12: 3347.39 | [15 empty] | ФОТ
| Приказ № 812/пр от 21.12.2020 Прил. п.16, Приказ № 812/пр от 21.12.2020 п.25 | НР Сантехнические работы - внутренние (трубопроводы, водопровод, канализация, отопление, газоснабжение, вентиляция и кондиционирование воздуха) |  |  | 4: %; 5: 121; 7: 121; 10: 163.39; 12: 4050.34 | [15 empty] | НР Сантехнические работы - внутренние (трубопроводы, водопровод, канализация, отопление, газоснабжение, вентиляция и кондиционирование воздуха)
| Приказ № 774/пр от 11.12.2020 Прил. п.16, Приказ № 774/пр от 11.12.2020 п.16 | СП Сантехнические работы - внутренние (трубопроводы, водопровод, канализация, отопление, газоснабжение, вентиляция и кондиционирование воздуха) |  |  | 4: %; 5: 72; 7: 72; 10: 97.22; 12: 2410.12 | [15 empty] | СП Сантехнические работы - внутренние (трубопроводы, водопровод, канализация, отопление, газоснабжение, вентиляция и кондиционирование воздуха)
|  | Всего по позиции |  |  | 10: 591.84 | [17 empty] | Всего по позиции
|  | Итоги по разделу 4 Демонтаж : | [32 empty] | Итоги по разделу 4 Демонтаж :
|  | Итого прямые затраты (справочно) |  |  | 10: 1209.1 | [22 empty] | Итого прямые затраты (справочно)
|  | в том числе: | [33 empty] | в том числе:
|  | Оплата труда рабочих |  |  | 10: 902.1 | [22 empty] | Оплата труда рабочих
|  | Эксплуатация машин |  |  | 10: 276.49 | [22 empty] | Эксплуатация машин
|  | в том числе оплата труда машинистов (Отм) |  |  | 10: 6.9 | [22 empty] | в том числе оплата труда машинистов (Отм)
|  | Материалы |  |  | 10: 30.51 | [22 empty] | Материалы
|  | Строительные работы |  |  | 10: 2605.67 | [22 empty] | Строительные работы
|  | в том числе: | [33 empty] | в том числе:
|  | оплата труда |  |  | 10: 902.1 | [22 empty] | оплата труда
|  | эксплуатация машин и механизмов |  |  | 10: 276.49 | [22 empty] | эксплуатация машин и механизмов
|  | в том числе оплата труда машинистов (ОТм) |  |  | 10: 6.9 | [22 empty] | в том числе оплата труда машинистов (ОТм)
|  | материалы |  |  | 10: 30.51 | [22 empty] | материалы
|  | накладные расходы |  |  | 10: 903.68 | [22 empty] | накладные расходы
|  | сметная прибыль |  |  | 10: 492.89 | [22 empty] | сметная прибыль
|  | Итого ФОТ (справочно) |  |  | 10: 909 | [22 empty] | Итого ФОТ (справочно)
|  | Итого накладные расходы (справочно) |  |  | 10: 903.68 | [22 empty] | Итого накладные расходы (справочно)
|  | Итого сметная прибыль (справочно) |  |  | 10: 492.89 | [22 empty] | Итого сметная прибыль (справочно)
|  | Итого по разделу 4 Демонтаж |  |  | 10: 2605.67 | [23 empty] | Итого по разделу 4 Демонтаж
|  | Итоги по смете: | [35 empty] | Итоги по смете:
|  | Итого прямые затраты (справочно) |  |  | 10: 27147.86; 12: 276468.02 | [25 empty] | Итого прямые затраты (справочно)
|  | в том числе: | [36 empty] | в том числе:
|  | Оплата труда рабочих |  |  | 10: 3542.67; 12: 87822.82 | [25 empty] | Оплата труда рабочих
|  | Эксплуатация машин |  |  | 10: 1022.19; 12: 10916.99 | [25 empty] | Эксплуатация машин
|  | в том числе оплата труда машинистов (Отм) |  |  | 10: 24.62; 12: 610.35 | [25 empty] | в том числе оплата труда машинистов (Отм)
|  | Материалы |  |  | 10: 22583; 12: 177728.21 | [25 empty] | Материалы
|  | Строительные работы |  |  | 10: 28811.5; 12: 331219.89 | [25 empty] | Строительные работы
|  | в том числе: | [36 empty] | в том числе:
|  | оплата труда |  |  | 10: 2298.85; 12: 56988.51 | [25 empty] | оплата труда
| (74), ТЕР, 1 кв 2023 (СМР), Письмо Минстроя России от 22.03.2023г. №15274-ИФ/09 прил.2 | эксплуатация машин и механизмов |  |  | 10: 769.46; 11: 10.68; 12: 8217.83 | [25 empty] | эксплуатация машин и механизмов
|  | в том числе оплата труда машинистов (ОТм) |  |  | 10: 16.42; 12: 407.08 | [25 empty] | в том числе оплата труда машинистов (ОТм)
| (74), ТЕР, 1 кв 2023 (СМР), Письмо Минстроя России от 22.03.2023г. №15274-ИФ/09 прил.2 | материалы |  |  | 10: 21995.26; 11: 7.87; 12: 173102.7 | [25 empty] | материалы
|  | накладные расходы |  |  | 10: 2410.82; 12: 59764.39 | [25 empty] | накладные расходы
|  | сметная прибыль |  |  | 10: 1337.11; 12: 33146.46 | [25 empty] | сметная прибыль
|  | Монтажные работы |  |  | 10: 2683.51; 12: 53013.32 | [25 empty] | Монтажные работы
|  | в том числе: | [36 empty] | в том числе:
|  | оплата труда |  |  | 10: 755.94; 12: 18739.77 | [25 empty] | оплата труда
| (74), ТЕР, 1 кв 2023 (СМР), Письмо Минстроя России от 22.03.2023г. №15274-ИФ/09 прил.2 | эксплуатация машин и механизмов |  |  | 10: 252.73; 11: 10.68; 12: 2699.16 | [25 empty] | эксплуатация машин и механизмов
|  | в том числе оплата труда машинистов (ОТм) |  |  | 10: 8.2; 12: 203.27 | [25 empty] | в том числе оплата труда машинистов (ОТм)
| (74), ТЕР, 1 кв 2023 (СМР), Письмо Минстроя России от 22.03.2023г. №15274-ИФ/09 прил.2 | материалы |  |  | 10: 587.74; 11: 7.87; 12: 4625.51 | [25 empty] | материалы
|  | накладные расходы |  |  | 10: 715.65; 12: 17740.78 | [25 empty] | накладные расходы
|  | сметная прибыль |  |  | 10: 371.45; 12: 9208.1 | [25 empty] | сметная прибыль
| 1 кв 2023 (ОБ), Письмо Минстроя России от 23.02.2023г. №9791-ИФ/09 прил.6 | Оборудование |  |  | 10: 125731.51; 11: 5.7; 12: 716669.61 | [25 empty] | Оборудование
|  | Прочие затраты |  |  | 10: 1024.54; 12: 25398.54 | [25 empty] | Прочие затраты
|  | Пусконаладочные работы |  |  | 10: 1024.54; 12: 25398.54 | [25 empty] | Пусконаладочные работы
|  | в том числе: | [36 empty] | в том числе:
|  | оплата труда |  |  | 10: 487.88; 12: 12094.54 | [25 empty] | оплата труда
|  | накладные расходы |  |  | 10: 361.03; 12: 8949.96 | [25 empty] | накладные расходы
|  | сметная прибыль |  |  | 10: 175.63; 12: 4354.04 | [25 empty] | сметная прибыль
|  | Итого |  |  | 10: 158251.06; 12: 1126301.36 | [26 empty] | Итого
|  | Итого ФОТ (справочно) |  |  | 10: 3567.29; 12: 88433.17 | [25 empty] | Итого ФОТ (справочно)
|  | Итого накладные расходы (справочно) |  |  | 10: 3487.5; 12: 86455.13 | [25 empty] | Итого накладные расходы (справочно)
|  | Итого сметная прибыль (справочно) |  |  | 10: 1884.19; 12: 46708.6 | [25 empty] | Итого сметная прибыль (справочно)
|  | НДС 20% (только ТЦ) |  |  | 12: 225260.27 | [27 empty] | НДС 20% (только ТЦ)
|  | Итого |  |  | 12: 1351561.63 | [28 empty] | Итого
Справочно:
|  | Строительный контроль 2,14% (только ТЦ) |  |  | 12: 28923.42 | [27 empty] | Строительный контроль 2,14% (только ТЦ)
|  | ВСЕГО по смете |  |  | 12: 1380485.05 | [29 empty] | ВСЕГО по смете
|  | в том числе: | [36 empty] | в том числе:
|  | оборудование, отсутствующее в ФРСН |  |  | 10: 125731.51; 12: 716669.64 | [25 empty] | оборудование, отсутствующее в ФРСН
Возврат металлома ЧелсЦена часть 1, п.08.01.628
| -2,043*17000*1,2*0,95=-39 593,33 | [38 empty] | оборудование, отсутствующее в ФРСН
| Составил: | Инженер-сметчик Отдела строительного контроля Л.В.Хоменко
[должность, подпись (инициалы, фамилия)]
| Проверил: | Заместитель начальника Отдела строительного контроля ООО "Мой дом Урал" А.Е.Бакунов
[должность, подпись (инициалы, фамилия)]