## Смета по КР УУРПГВ ул. Универс
Приложение 2.1 к договору №__________ от "_______"_____________________
Утверждено приказом № 421 от 4 августа 2020 г. Минстроя РФ в редакции приказа № 557 от 7 июля 2022 г.
УТВЕРЖДАЮ |  |  |  | СОГЛАСОВАНО: |  |  |  |  | СОГЛАСОВАНО
Заказчик: Директор |  |  |  | Уполномоченное лицо собственников МКД | [11 empty] | Директор ООО ЭСК "СТЭН"
ООО "Мой дом Урал"
_____________________________/ О.В.Емелина / |  |  |  | __________________________/ О.Н.Моисейков / |  |  |  |  | _________________________/ ___________________ /
"____" ________________ 2023 года |  |  |  | "____" ________________ 2023 года
Наименование программного продукта | [5 empty] | ГРАНД-Смета, версия 2022.3
Реквизиты приказа Минстроя России об утверждении дополнений и изменений к сметным нормативам | [5 empty] | Приказ Минстроя России от 27.02.2015 № 140/пр | [7 empty] | Реквизиты приказа Минстроя России об утверждении дополнений и изменений к сметным нормативам | Приказ Минстроя России от 27.02.2015 № 140/пр |  | Приказ Минстроя России от 27.02.2015 № 140/пр
Наименование субъекта Российской Федерации | [5 empty] | 74. Челябинская область | [11 empty] | 74. Челябинская область
Наименование зоны субъекта Российской Федерации
Капитальный ремонтобщего имущества в многоквартирном доме | [18 empty] | Капитальный ремонтобщего имущества в многоквартирном доме
(наименование стройки)
г. Челябинск, ул. Университетская Набережная, дом №22 (ИТП №1, 1...4 подъезд) | [19 empty] | г. Челябинск, ул. Университетская Набережная, дом №22 (ИТП №1, 1...4 подъезд)
(наименование объекта капитального строительства)
ЛОКАЛЬНЫЙ СМЕТНЫЙ РАСЧЕТ (СМЕТА) № 3/23-ОВ1.ПЗ;ОВ1;АОВ1-УУРПГВ
Установка или ремонт коллективных (общедомовых) узлов управления и регулирования потребления горячей воды | [20 empty] | установка или ремонт коллективных (общедомовых) узлов управления и регулирования потребления горячей воды
(наименование работ и затрат)
Составлен | базисно-индексным | методом
Основание | проект СТЭН-3/23-ОВ1.ПЗ;ОВ1; АОВ1
(проектная и (или) иная техническая документация)
Составлен(а) в текущем (базисном) уровне цен |  |  |  | 1 квартал 2023 г.
Сметная стоимость |  | 1431.65 | (162,48) | тыс.руб.
в том числе:
| строительных работ | 424.89 | (37,89) | тыс.руб. |  | Средства на оплату труда рабочих |  |  |  |  | 100.58 | (4,06) | тыс.руб.
| монтажных работ | 57.19 | (3,29) | тыс.руб. |  | Нормативные затраты труда рабочих |  |  |  |  | 331.52 |  | чел.час.
| оборудования | 685.56 | (120,27) | тыс.руб. |  | Нормативные затраты труда машинистов |  |  |  |  | 1.69 |  | чел.час.
| прочих затрат | 25.4 | (1,02) | тыс.руб.
№ п/п | Обоснование | Наименование работ и затрат |  |  | Единица измерения | Количество |  |  | Сметная стоимость в базисном уровне цен (в текущем уровне цен (гр. 8) для ресурсов, отсутствующих в ФРСН), руб. |  |  | Индексы | Сметная стоимость в текущем уровне цен, руб.
[6 empty] | на единицу | коэффициенты | всего с учетом коэффициентов | на единицу | коэффициенты | всего
1 | 2 | 3 |  |  | 4 | 5 | 6 | 7 | 8 | 9 | 10 | 11 | 12
Раздел 1. Горячее водоснабжение | [21 empty] | Раздел 1. Горячее водоснабжение
ГРЕЮЩАЯ СТОРОНА (трубопроводы теплоносителя подающий и обратный) | [22 empty] | ГРЕЮЩАЯ СТОРОНА (трубопроводы теплоносителя подающий и обратный)
Трубопроводы обвязки ПТО | [22 empty] | Трубопроводы обвязки ПТО
1 | ТЕР16-02-005-05 | Прокладка трубопроводов отопления и водоснабжения из стальных электросварных труб диаметром: 100 мм |  |  | 4: 100 м трубопровода; 7: 0.13 | [10 empty] | Прокладка трубопроводов отопления и водоснабжения из стальных электросварных труб диаметром: 100 мм
|  | Объем=13 / 100 | [22 empty] | Объем=13 / 100
| Приказ от 04.08.2020 № 421/пр п.58б | При применении сметных норм, включенных в сборники ГЭСН (ФЕР, ТЕР), аналогичных технологическим процессам в новом строительстве, в том числе по возведению новых конструктивных элементов ОЗП=1,15; ЭМ=1,25 к расх.; ЗПМ=1,25; ТЗ=1,15; ТЗМ=1,25 | [23 empty] | При применении сметных норм, включенных в сборники ГЭСН (ФЕР, ТЕР), аналогичных технологическим процессам в новом строительстве, в том числе по возведению новых конструктивных элементов ОЗП=1,15; ЭМ=1,25 к расх.; ЗПМ=1,25; ТЗ=1,15; ТЗМ=1,25
| 1 | ОТ |  |  | 8: 984.12; 9: 1.15; 10: 147.13; 11: 24.79; 12: 3647.35 | [13 empty] | ОТ
| 2 | ЭМ |  |  | 8: 227.98; 9: 1.25; 10: 37.05 | [13 empty] | ЭМ
| 3 | в т.ч. ОТм |  |  | 8: 6.04; 9: 1.25; 10: 0.98; 11: 24.79; 12: 24.29 | [13 empty] | в т.ч. ОТм
| 4 | М |  |  | 8: 10822.47; 10: 1406.92 | [13 empty] | М
П,Н | 301-9240 | Крепления |  |  | 4: кг; 5: 0; 7: 0 | [14 empty] | Крепления
|  | ЗТ |  |  | 4: чел.-ч; 5: 79.75; 6: 1.15; 7: 11.9226 | [15 empty] | ЗТ
|  | ЗТм |  |  | 4: чел.-ч; 5: 0.37; 6: 1.25; 7: 0.060125 | [15 empty] | ЗТм
|  | Итого по расценке |  |  | 8: 12034.57; 10: 1591.1 | [16 empty] | Итого по расценке
|  | ФОТ |  |  | 10: 148.11; 12: 3671.64 | [15 empty] | ФОТ
| Приказ № 812/пр от 21.12.2020 Прил. п.16, Приказ № 812/пр от 21.12.2020 п.25 | НР Сантехнические работы - внутренние (трубопроводы, водопровод, канализация, отопление, газоснабжение, вентиляция и кондиционирование воздуха) |  |  | % | 121 | 0.9 | 108.9 |  |  | 161.29 |  | 3998.42 | [15 empty] | НР Сантехнические работы - внутренние (трубопроводы, водопровод, канализация, отопление, газоснабжение, вентиляция и кондиционирование воздуха)
| Приказ № 774/пр от 11.12.2020 Прил. п.16, Приказ № 774/пр от 11.12.2020 п.16 | СП Сантехнические работы - внутренние (трубопроводы, водопровод, канализация, отопление, газоснабжение, вентиляция и кондиционирование воздуха) |  |  | % | 72 | 0.85 | 61.2 |  |  | 90.64 |  | 2247.04 | [15 empty] | СП Сантехнические работы - внутренние (трубопроводы, водопровод, канализация, отопление, газоснабжение, вентиляция и кондиционирование воздуха)
|  | Всего по позиции |  |  | 10: 1843.03 | [17 empty] | Всего по позиции
2 | ТЕР16-02-005-02 | Прокладка трубопроводов отопления и водоснабжения из стальных электросварных труб диаметром: 50 мм |  |  | 4: 100 м трубопровода; 7: 0.002 | [10 empty] | Прокладка трубопроводов отопления и водоснабжения из стальных электросварных труб диаметром: 50 мм
|  | Объем=0,2 / 100 | [22 empty] | Объем=0,2 / 100
| Приказ от 04.08.2020 № 421/пр п.58б | При применении сметных норм, включенных в сборники ГЭСН (ФЕР, ТЕР), аналогичных технологическим процессам в новом строительстве, в том числе по возведению новых конструктивных элементов ОЗП=1,15; ЭМ=1,25 к расх.; ЗПМ=1,25; ТЗ=1,15; ТЗМ=1,25 | [23 empty] | При применении сметных норм, включенных в сборники ГЭСН (ФЕР, ТЕР), аналогичных технологическим процессам в новом строительстве, в том числе по возведению новых конструктивных элементов ОЗП=1,15; ЭМ=1,25 к расх.; ЗПМ=1,25; ТЗ=1,15; ТЗМ=1,25
| 1 | ОТ |  |  | 8: 750.64; 9: 1.15; 10: 1.73; 11: 24.79; 12: 42.89 | [13 empty] | ОТ
| 2 | ЭМ |  |  | 8: 134.09; 9: 1.25; 10: 0.34 | [13 empty] | ЭМ
| 3 | в т.ч. ОТм |  |  | 8: 3.1; 9: 1.25; 10: 0.01; 11: 24.79; 12: 0.25 | [13 empty] | в т.ч. ОТм
| 4 | М |  |  | 8: 4791.7; 10: 9.58 | [13 empty] | М
П,Н | 301-9240 | Крепления |  |  | 4: кг; 5: 0; 7: 0 | [14 empty] | Крепления
|  | ЗТ |  |  | 4: чел.-ч; 5: 60.83; 6: 1.15; 7: 0.13991 | [15 empty] | ЗТ
|  | ЗТм |  |  | 4: чел.-ч; 5: 0.19; 6: 1.25; 7: 0.000475 | [15 empty] | ЗТм
|  | Итого по расценке |  |  | 8: 5676.43; 10: 11.65 | [16 empty] | Итого по расценке
|  | ФОТ |  |  | 10: 1.74; 12: 43.14 | [15 empty] | ФОТ
| Приказ № 812/пр от 21.12.2020 Прил. п.16, Приказ № 812/пр от 21.12.2020 п.25 | НР Сантехнические работы - внутренние (трубопроводы, водопровод, канализация, отопление, газоснабжение, вентиляция и кондиционирование воздуха) |  |  | % | 121 | 0.9 | 108.9 |  |  | 1.89 |  | 46.98 | [15 empty] | НР Сантехнические работы - внутренние (трубопроводы, водопровод, канализация, отопление, газоснабжение, вентиляция и кондиционирование воздуха)
| Приказ № 774/пр от 11.12.2020 Прил. п.16, Приказ № 774/пр от 11.12.2020 п.16 | СП Сантехнические работы - внутренние (трубопроводы, водопровод, канализация, отопление, газоснабжение, вентиляция и кондиционирование воздуха) |  |  | % | 72 | 0.85 | 61.2 |  |  | 1.06 |  | 26.4 | [15 empty] | СП Сантехнические работы - внутренние (трубопроводы, водопровод, канализация, отопление, газоснабжение, вентиляция и кондиционирование воздуха)
|  | Всего по позиции |  |  | 10: 14.6 | [17 empty] | Всего по позиции
3 | ТССЦ-507-1982 | Отводы 90 град. с радиусом кривизны R=1,5 Ду на Ру до 16 МПа (160 кгс/см ), диаметром условного прохода: 100 мм, наружным диаметром 108 мм, толщиной стенки 4 мм |  |  | 4: шт.; 7: 18; 8: 68; 10: 1224 | [10 empty] | Отводы 90 град. с радиусом кривизны R=1,5 Ду на Ру до 16 МПа (160 кгс/см ), диаметром условного прохода: 100 мм, наружным диаметром 108 мм, толщиной стенки 4 мм
|  | (Материалы для строительных работ) | [29 empty] | (Материалы для строительных работ)
|  | Всего по позиции |  |  | 10: 1224 | [17 empty] | Всего по позиции
4 | ТССЦ-507-2297 | Переходы концентрические на Ру до 16 МПа (160 кгс/см ) диаметром условного прохода: 100х50 мм, наружным диаметром и толщиной стенки 108х457х3 мм |  |  | 4: шт.; 7: 2; 8: 78; 10: 156 | [10 empty] | Переходы концентрические на Ру до 16 МПа (160 кгс/см ) диаметром условного прохода: 100х50 мм, наружным диаметром и толщиной стенки 108х457х3 мм
|  | (Материалы для строительных работ) | [29 empty] | (Материалы для строительных работ)
|  | Всего по позиции |  |  | 10: 156 | [17 empty] | Всего по позиции
Трубопроводная арматура | [22 empty] | Трубопроводная арматура
5 | ТЕР16-05-001-03 | Установка вентилей, задвижек, затворов, клапанов обратных, кранов проходных на трубопроводах из стальных труб диаметром: до 100 мм |  |  | 4: 1 шт.; 7: 3 | [10 empty] | Установка вентилей, задвижек, затворов, клапанов обратных, кранов проходных на трубопроводах из стальных труб диаметром: до 100 мм
| Приказ от 04.08.2020 № 421/пр п.58б | При применении сметных норм, включенных в сборники ГЭСН (ФЕР, ТЕР), аналогичных технологическим процессам в новом строительстве, в том числе по возведению новых конструктивных элементов ОЗП=1,15; ЭМ=1,25 к расх.; ЗПМ=1,25; ТЗ=1,15; ТЗМ=1,25 | [23 empty] | При применении сметных норм, включенных в сборники ГЭСН (ФЕР, ТЕР), аналогичных технологическим процессам в новом строительстве, в том числе по возведению новых конструктивных элементов ОЗП=1,15; ЭМ=1,25 к расх.; ЗПМ=1,25; ТЗ=1,15; ТЗМ=1,25
| 1 | ОТ |  |  | 8: 33.38; 9: 1.15; 10: 115.16; 11: 24.79; 12: 2854.82 | [13 empty] | ОТ
| 2 | ЭМ |  |  | 8: 9.27; 9: 1.25; 10: 34.76 | [13 empty] | ЭМ
| 3 | в т.ч. ОТм |  |  | 8: 0.33; 9: 1.25; 10: 1.24; 11: 24.79; 12: 30.74 | [13 empty] | в т.ч. ОТм
| 4 | М |  |  | 8: 219.7; 10: 659.1 | [13 empty] | М
Н | 302-9009 | Арматура трубопроводная фланцевая |  |  | 4: шт.; 5: 1; 7: 3 | [14 empty] | Арматура трубопроводная фланцевая
|  | ЗТ |  |  | 4: чел.-ч; 5: 2.91; 6: 1.15; 7: 10.0395 | [15 empty] | ЗТ
|  | ЗТм |  |  | 4: чел.-ч; 5: 0.02; 6: 1.25; 7: 0.075 | [15 empty] | ЗТм
|  | Итого по расценке |  |  | 8: 262.35; 10: 809.02 | [16 empty] | Итого по расценке
|  | ФОТ |  |  | 10: 116.4; 12: 2885.56 | [15 empty] | ФОТ
| Приказ № 812/пр от 21.12.2020 Прил. п.16, Приказ № 812/пр от 21.12.2020 п.25 | НР Сантехнические работы - внутренние (трубопроводы, водопровод, канализация, отопление, газоснабжение, вентиляция и кондиционирование воздуха) |  |  | % | 121 | 0.9 | 108.9 |  |  | 126.76 |  | 3142.37 | [15 empty] | НР Сантехнические работы - внутренние (трубопроводы, водопровод, канализация, отопление, газоснабжение, вентиляция и кондиционирование воздуха)
| Приказ № 774/пр от 11.12.2020 Прил. п.16, Приказ № 774/пр от 11.12.2020 п.16 | СП Сантехнические работы - внутренние (трубопроводы, водопровод, канализация, отопление, газоснабжение, вентиляция и кондиционирование воздуха) |  |  | % | 72 | 0.85 | 61.2 |  |  | 71.24 |  | 1765.96 | [15 empty] | СП Сантехнические работы - внутренние (трубопроводы, водопровод, канализация, отопление, газоснабжение, вентиляция и кондиционирование воздуха)
|  | Всего по позиции |  |  | 10: 1007.02 | [17 empty] | Всего по позиции
6 | ТССЦ-507-0986 | Фланцы стальные плоские приварные из стали ВСт3сп2, ВСт3сп3, давлением 1,0 МПа (10 кгс/см2), диаметром 100 мм |  |  | 4: шт.; 7: -6; 8: 83.2; 10: -499.2 | [10 empty] | Фланцы стальные плоские приварные из стали ВСт3сп2, ВСт3сп3, давлением 1,0 МПа (10 кгс/см2), диаметром 100 мм
|  | (Материалы для строительных работ) | [29 empty] | (Материалы для строительных работ)
|  | Всего по позиции |  |  | 10: -499.2 | [17 empty] | Всего по позиции
7 | ТССЦ-302-0205 | Краны шаровые фланцевые "LD" для воды, нефтепродуктов, горюче-смазочных материалов, стандартнопроходные, из стали 20 типа КШ.Ц.Ф.100/080.016.02, давлением 1,6 МПа (16 кгс/см2), длиной 230 мм, условным диаметром 100 мм |  |  | 4: шт.; 7: 3; 8: 624.53; 10: 1873.59 | [10 empty] | Краны шаровые фланцевые "LD" для воды, нефтепродуктов, горюче-смазочных материалов, стандартнопроходные, из стали 20 типа КШ.Ц.Ф.100/080.016.02, давлением 1,6 МПа (16 кгс/см2), длиной 230 мм, условным диаметром 100 мм
|  | (Материалы для строительных работ) | [29 empty] | (Материалы для строительных работ)
|  | Всего по позиции |  |  | 10: 1873.59 | [17 empty] | Всего по позиции
8 | ТССЦ-507-1003 | Фланцы стальные плоские приварные из стали ВСт3сп2, ВСт3сп3, давлением 1,6 МПа (16 кгс/см2), диаметром 100 мм |  |  | 4: шт.; 7: 6; 8: 90.8; 10: 544.8 | [10 empty] | Фланцы стальные плоские приварные из стали ВСт3сп2, ВСт3сп3, давлением 1,6 МПа (16 кгс/см2), диаметром 100 мм
|  | (Материалы для строительных работ) | [29 empty] | (Материалы для строительных работ)
|  | Всего по позиции |  |  | 10: 544.8 | [17 empty] | Всего по позиции
9 | ТЕРм12-12-003-03 | Арматура фланцевая с электрическим приводом на условное давление до 4 МПа, диаметр условного прохода: 50 мм |  |  | 4: 1 шт.; 7: 1 | [10 empty] | Арматура фланцевая с электрическим приводом на условное давление до 4 МПа, диаметр условного прохода: 50 мм
| 1 | ОТ |  |  | 8: 54.72; 10: 54.72; 11: 24.79; 12: 1356.51 | [13 empty] | ОТ
| 2 | ЭМ |  |  | 8: 4.13; 10: 4.13 | [13 empty] | ЭМ
| 4 | М |  |  | 8: 5.86; 10: 5.86 | [13 empty] | М
|  | ЗТ |  |  | 4: чел.-ч; 5: 4.5; 7: 4.5 | [15 empty] | ЗТ
|  | Итого по расценке |  |  | 8: 64.71; 10: 64.71 | [16 empty] | Итого по расценке
|  | ФОТ |  |  | 10: 54.72; 12: 1356.51 | [15 empty] | ФОТ
| Приказ № 812/пр от 21.12.2020 Прил. п.54 | НР Технологические трубопроводы |  |  | 4: %; 5: 90; 7: 90; 10: 49.25; 12: 1220.86 | [15 empty] | НР Технологические трубопроводы
| Приказ № 774/пр от 11.12.2020 Прил. п.54 | СП Технологические трубопроводы |  |  | 4: %; 5: 46; 7: 46; 10: 25.17; 12: 623.99 | [15 empty] | СП Технологические трубопроводы
|  | Всего по позиции |  |  | 10: 139.13 | [17 empty] | Всего по позиции
10 О | ТЦ_69.1.03.03_74_7447142583_03.02.2023_02 | Клапан регулирующий двухходовой фланцевый VFM- 2R, Ду 50мм |  |  | 1шт. |  |  | 1 | 67745 | 1.012 | 12027.71 | 5.7 | 68557.94 | [10 empty] | Клапан регулирующий двухходовой фланцевый VFM- 2R, Ду 50мм
|  | (Инженерное оборудование) | [29 empty] | (Инженерное оборудование)
|  | Цена=81294/1,2 | [30 empty] | Цена=81294/1,2
| Приказ от 04.08.2020 № 421/пр п.92в | Заготовительно-складские расходы для оборудования - 1,2% ПЗ=1,2% (ОЗП=1,2%; ЭМ=1,2%; МАТ=1,2%) | [23 empty] | Заготовительно-складские расходы для оборудования - 1,2% ПЗ=1,2% (ОЗП=1,2%; ЭМ=1,2%; МАТ=1,2%)
|  | Всего по позиции |  |  | 10: 12027.71; 12: 68557.94 | [17 empty] | Всего по позиции
11 | ТССЦ-507-1000 | Фланцы стальные плоские приварные из стали ВСт3сп2, ВСт3сп3, давлением: 1,6 МПа (16 кгс/см ), диаметром 50 мм |  |  | 4: шт.; 7: 2; 8: 49.7; 10: 99.4 | [10 empty] | Фланцы стальные плоские приварные из стали ВСт3сп2, ВСт3сп3, давлением: 1,6 МПа (16 кгс/см ), диаметром 50 мм
|  | (Материалы для строительных работ) | [29 empty] | (Материалы для строительных работ)
|  | Всего по позиции |  |  | 10: 99.4 | [17 empty] | Всего по позиции
12 | ТЕРм11-05-001-01 | Механизм исполнительный, масса: до 20 кг |  |  | 4: 1 шт.; 7: 1 | [10 empty] | Механизм исполнительный, масса: до 20 кг
| 1 | ОТ |  |  | 8: 6.36; 10: 6.36; 11: 24.79; 12: 157.66 | [13 empty] | ОТ
| 2 | ЭМ |  |  | 8: 32.49; 10: 32.49 | [13 empty] | ЭМ
| 3 | в т.ч. ОТм |  |  | 8: 3.76; 10: 3.76; 11: 24.79; 12: 93.21 | [13 empty] | в т.ч. ОТм
| 4 | М |  |  | 8: 8.74; 10: 8.74 | [13 empty] | М
|  | ЗТ |  |  | 4: чел.-ч; 5: 0.59; 7: 0.59 | [15 empty] | ЗТ
|  | ЗТм |  |  | 4: чел.-ч; 5: 0.23; 7: 0.23 | [15 empty] | ЗТм
|  | Итого по расценке |  |  | 8: 47.59; 10: 47.59 | [16 empty] | Итого по расценке
|  | ФОТ |  |  | 10: 10.12; 12: 250.87 | [15 empty] | ФОТ
| Приказ № 812/пр от 21.12.2020 Прил. п.53 | НР Приборы, средства автоматизации и вычислительной техники |  |  | 4: %; 5: 90; 7: 90; 10: 9.11; 12: 225.78 | [15 empty] | НР Приборы, средства автоматизации и вычислительной техники
| Приказ № 774/пр от 11.12.2020 Прил. п.53 | СП Приборы, средства автоматизации и вычислительной техники |  |  | 4: %; 5: 46; 7: 46; 10: 4.66; 12: 115.4 | [15 empty] | СП Приборы, средства автоматизации и вычислительной техники
|  | Всего по позиции |  |  | 10: 61.36 | [17 empty] | Всего по позиции
13 О | ТЦ_69.3.01.02_74_7447142583_03.02.2023_02 | Электропривод АRV-1000R 220 В с адаптером |  |  | 1шт. |  |  | 1 | 61758.48 | 1.012 | 10964.84 | 5.7 | 62499.58 | [10 empty] | Электропривод АRV-1000R 220 В с адаптером
|  | (Инженерное оборудование) | [29 empty] | (Инженерное оборудование)
|  | Цена=(69662+4448,18)/1,2 | [30 empty] | Цена=(69662+4448,18)/1,2
| Приказ от 04.08.2020 № 421/пр п.92в | Заготовительно-складские расходы для оборудования - 1,2% ПЗ=1,2% (ОЗП=1,2%; ЭМ=1,2%; МАТ=1,2%) | [23 empty] | Заготовительно-складские расходы для оборудования - 1,2% ПЗ=1,2% (ОЗП=1,2%; ЭМ=1,2%; МАТ=1,2%)
|  | Всего по позиции |  |  | 10: 10964.84; 12: 62499.58 | [17 empty] | Всего по позиции
14 | ТССЦ-302-1833 | Кран шаровой муфтовый 11Б27П1, диаметром 25 мм |  |  | 4: шт.; 7: 6; 8: 60.8; 10: 364.8 | [10 empty] | Кран шаровой муфтовый 11Б27П1, диаметром 25 мм
|  | (Материалы для строительных работ) | [29 empty] | (Материалы для строительных работ)
|  | Всего по позиции |  |  | 10: 364.8 | [17 empty] | Всего по позиции
15 | ТССЦ-302-1831 | Кран шаровой муфтовый 11Б27П1, диаметром 15 мм |  |  | 4: шт.; 7: 1; 8: 29.3; 10: 29.3 | [10 empty] | Кран шаровой муфтовый 11Б27П1, диаметром 15 мм
|  | (Материалы для строительных работ) | [29 empty] | (Материалы для строительных работ)
|  | Всего по позиции |  |  | 10: 29.3 | [17 empty] | Всего по позиции
16 | ТЕР18-06-002-04 | Установка грязевиков наружным диаметром патрубков: до 108 мм |  |  | 4: 1 шт.; 7: 1 | [10 empty] | Установка грязевиков наружным диаметром патрубков: до 108 мм
| Приказ от 04.08.2020 № 421/пр п.58б | При применении сметных норм, включенных в сборники ГЭСН (ФЕР, ТЕР), аналогичных технологическим процессам в новом строительстве, в том числе по возведению новых конструктивных элементов ОЗП=1,15; ЭМ=1,25 к расх.; ЗПМ=1,25; ТЗ=1,15; ТЗМ=1,25 | [23 empty] | При применении сметных норм, включенных в сборники ГЭСН (ФЕР, ТЕР), аналогичных технологическим процессам в новом строительстве, в том числе по возведению новых конструктивных элементов ОЗП=1,15; ЭМ=1,25 к расх.; ЗПМ=1,25; ТЗ=1,15; ТЗМ=1,25
| 1 | ОТ |  |  | 8: 45.79; 9: 1.15; 10: 52.66; 11: 24.79; 12: 1305.44 | [13 empty] | ОТ
| 2 | ЭМ |  |  | 8: 15.72; 9: 1.25; 10: 19.65 | [13 empty] | ЭМ
| 3 | в т.ч. ОТм |  |  | 8: 0.33; 9: 1.25; 10: 0.41; 11: 24.79; 12: 10.16 | [13 empty] | в т.ч. ОТм
| 4 | М |  |  | 8: 2533.32; 10: 2533.32 | [13 empty] | М
|  | ЗТ |  |  | 4: чел.-ч; 5: 3.9; 6: 1.15; 7: 4.485 | [15 empty] | ЗТ
|  | ЗТм |  |  | 4: чел.-ч; 5: 0.02; 6: 1.25; 7: 0.025 | [15 empty] | ЗТм
|  | Итого по расценке |  |  | 8: 2594.83; 10: 2605.63 | [16 empty] | Итого по расценке
|  | ФОТ |  |  | 10: 53.07; 12: 1315.6 | [15 empty] | ФОТ
| Приказ № 812/пр от 21.12.2020 Прил. п.16, Приказ № 812/пр от 21.12.2020 п.25 | НР Сантехнические работы - внутренние (трубопроводы, водопровод, канализация, отопление, газоснабжение, вентиляция и кондиционирование воздуха) |  |  | % | 121 | 0.9 | 108.9 |  |  | 57.79 |  | 1432.69 | [15 empty] | НР Сантехнические работы - внутренние (трубопроводы, водопровод, канализация, отопление, газоснабжение, вентиляция и кондиционирование воздуха)
| Приказ № 774/пр от 11.12.2020 Прил. п.16, Приказ № 774/пр от 11.12.2020 п.16 | СП Сантехнические работы - внутренние (трубопроводы, водопровод, канализация, отопление, газоснабжение, вентиляция и кондиционирование воздуха) |  |  | % | 72 | 0.85 | 61.2 |  |  | 32.48 |  | 805.15 | [15 empty] | СП Сантехнические работы - внутренние (трубопроводы, водопровод, канализация, отопление, газоснабжение, вентиляция и кондиционирование воздуха)
|  | Всего по позиции |  |  | 10: 2695.9 | [17 empty] | Всего по позиции
17 | ТССЦ-507-0986 | Фланцы стальные плоские приварные из стали ВСт3сп2, ВСт3сп3, давлением: 1,0 МПа (10 кгс/см ), диаметром 100 мм |  |  | 4: шт.; 7: -4; 8: 83.2; 10: -332.8 | [10 empty] | Фланцы стальные плоские приварные из стали ВСт3сп2, ВСт3сп3, давлением: 1,0 МПа (10 кгс/см ), диаметром 100 мм
|  | (Материалы для строительных работ) | [29 empty] | (Материалы для строительных работ)
|  | Всего по позиции |  |  | 10: -332.8 | [17 empty] | Всего по позиции
18 | ТССЦ-507-1003 | Фланцы стальные плоские приварные из стали ВСт3сп2, ВСт3сп3, давлением: 1,6 МПа (16 кгс/см ), диаметром 100 мм |  |  | 4: шт.; 7: 4; 8: 90.8; 10: 363.2 | [10 empty] | Фланцы стальные плоские приварные из стали ВСт3сп2, ВСт3сп3, давлением: 1,6 МПа (16 кгс/см ), диаметром 100 мм
|  | (Материалы для строительных работ) | [29 empty] | (Материалы для строительных работ)
|  | Всего по позиции |  |  | 10: 363.2 | [17 empty] | Всего по позиции
19 | ТЕР18-06-007-07 | Установка фильтров диаметром: 100 мм |  |  | 4: 10 фильтров; 7: 0.1 | [10 empty] | Установка фильтров диаметром: 100 мм
|  | Объем=1 / 10 | [22 empty] | Объем=1 / 10
| Приказ от 04.08.2020 № 421/пр п.58б | При применении сметных норм, включенных в сборники ГЭСН (ФЕР, ТЕР), аналогичных технологическим процессам в новом строительстве, в том числе по возведению новых конструктивных элементов ОЗП=1,15; ЭМ=1,25 к расх.; ЗПМ=1,25; ТЗ=1,15; ТЗМ=1,25 | [23 empty] | При применении сметных норм, включенных в сборники ГЭСН (ФЕР, ТЕР), аналогичных технологическим процессам в новом строительстве, в том числе по возведению новых конструктивных элементов ОЗП=1,15; ЭМ=1,25 к расх.; ЗПМ=1,25; ТЗ=1,15; ТЗМ=1,25
| 1 | ОТ |  |  | 8: 208.62; 9: 1.15; 10: 23.99; 11: 24.79; 12: 594.71 | [13 empty] | ОТ
| 2 | ЭМ |  |  | 8: 175.28; 9: 1.25; 10: 21.91 | [13 empty] | ЭМ
| 3 | в т.ч. ОТм |  |  | 8: 5.39; 9: 1.25; 10: 0.67; 11: 24.79; 12: 16.61 | [13 empty] | в т.ч. ОТм
| 4 | М |  |  | 8: 29.85; 10: 2.99 | [13 empty] | М
Н | 301-9503 | Фильтры для очистки воды |  |  | 4: шт.; 5: 10; 7: 1 | [14 empty] | Фильтры для очистки воды
|  | ЗТ |  |  | 4: чел.-ч; 5: 17.77; 6: 1.15; 7: 2.0436 | [15 empty] | ЗТ
|  | ЗТм |  |  | 4: чел.-ч; 5: 0.33; 6: 1.25; 7: 0.04125 | [15 empty] | ЗТм
|  | Итого по расценке |  |  | 8: 413.75; 10: 48.89 | [16 empty] | Итого по расценке
|  | ФОТ |  |  | 10: 24.66; 12: 611.32 | [15 empty] | ФОТ
| Приказ № 812/пр от 21.12.2020 Прил. п.16, Приказ № 812/пр от 21.12.2020 п.25 | НР Сантехнические работы - внутренние (трубопроводы, водопровод, канализация, отопление, газоснабжение, вентиляция и кондиционирование воздуха) |  |  | % | 121 | 0.9 | 108.9 |  |  | 26.85 |  | 665.73 | [15 empty] | НР Сантехнические работы - внутренние (трубопроводы, водопровод, канализация, отопление, газоснабжение, вентиляция и кондиционирование воздуха)
| Приказ № 774/пр от 11.12.2020 Прил. п.16, Приказ № 774/пр от 11.12.2020 п.16 | СП Сантехнические работы - внутренние (трубопроводы, водопровод, канализация, отопление, газоснабжение, вентиляция и кондиционирование воздуха) |  |  | % | 72 | 0.85 | 61.2 |  |  | 15.09 |  | 374.13 | [15 empty] | СП Сантехнические работы - внутренние (трубопроводы, водопровод, канализация, отопление, газоснабжение, вентиляция и кондиционирование воздуха)
|  | Всего по позиции |  |  | 10: 90.83 | [17 empty] | Всего по позиции
20 | ТССЦ-301-1219 | Фильтры для очистки воды в трубопроводах систем отопления диаметром: 100 мм |  |  | 4: шт.; 7: 1; 8: 1050; 10: 1050 | [10 empty] | Фильтры для очистки воды в трубопроводах систем отопления диаметром: 100 мм
|  | (Материалы для строительных работ) | [29 empty] | (Материалы для строительных работ)
|  | Всего по позиции |  |  | 10: 1050 | [17 empty] | Всего по позиции
21 | ТССЦ-507-1003 | Фланцы стальные плоские приварные из стали ВСт3сп2, ВСт3сп3, давлением: 1,6 МПа (16 кгс/см ), диаметром 100 мм |  |  | 4: шт.; 7: 2; 8: 90.8; 10: 181.6 | [10 empty] | Фланцы стальные плоские приварные из стали ВСт3сп2, ВСт3сп3, давлением: 1,6 МПа (16 кгс/см ), диаметром 100 мм
|  | (Материалы для строительных работ) | [29 empty] | (Материалы для строительных работ)
|  | Всего по позиции |  |  | 10: 181.6 | [17 empty] | Всего по позиции
22 | ТЕР18-07-001-04 | Установка термометров в оправе прямых и угловых |  |  | 4: 1 компл.; 7: 3 | [10 empty] | Установка термометров в оправе прямых и угловых
| Приказ от 04.08.2020 № 421/пр п.58б | При применении сметных норм, включенных в сборники ГЭСН (ФЕР, ТЕР), аналогичных технологическим процессам в новом строительстве, в том числе по возведению новых конструктивных элементов ОЗП=1,15; ЭМ=1,25 к расх.; ЗПМ=1,25; ТЗ=1,15; ТЗМ=1,25 | [23 empty] | При применении сметных норм, включенных в сборники ГЭСН (ФЕР, ТЕР), аналогичных технологическим процессам в новом строительстве, в том числе по возведению новых конструктивных элементов ОЗП=1,15; ЭМ=1,25 к расх.; ЗПМ=1,25; ТЗ=1,15; ТЗМ=1,25
З | 301-1467 | Термометр прямой (угловой) ртутный (ножка 66 мм) до 160 град С в оправе |  |  | 4: компл.; 5: 0; 7: 0; 8: 262; 10: 0 | [20 empty] | Термометр прямой (угловой) ртутный (ножка 66 мм) до 160 град С в оправе
Уд | 301-1467 | Термометр прямой (угловой) ртутный (ножка 66 мм) до 160 град С в оправе |  |  | 4: компл.; 5: 1; 7: 3; 8: 262; 10: 786 | [21 empty] | Термометр прямой (угловой) ртутный (ножка 66 мм) до 160 град С в оправе
| 1 | ОТ |  |  | 8: 3.69; 9: 1.15; 10: 12.73; 11: 24.79; 12: 315.58 | [13 empty] | ОТ
| 4 | М |  |  | 8: 263.66; 10: 4.98 | [13 empty] | М
|  | ЗТ |  |  | 4: чел.-ч; 5: 0.31; 6: 1.15; 7: 1.0695 | [15 empty] | ЗТ
|  | Итого по расценке |  |  | 8: 5.35; 10: 17.71 | [16 empty] | Итого по расценке
|  | ФОТ |  |  | 10: 12.73; 12: 315.58 | [15 empty] | ФОТ
| Приказ № 812/пр от 21.12.2020 Прил. п.16, Приказ № 812/пр от 21.12.2020 п.25 | НР Сантехнические работы - внутренние (трубопроводы, водопровод, канализация, отопление, газоснабжение, вентиляция и кондиционирование воздуха) |  |  | % | 121 | 0.9 | 108.9 |  |  | 13.86 |  | 343.67 | [15 empty] | НР Сантехнические работы - внутренние (трубопроводы, водопровод, канализация, отопление, газоснабжение, вентиляция и кондиционирование воздуха)
| Приказ № 774/пр от 11.12.2020 Прил. п.16, Приказ № 774/пр от 11.12.2020 п.16 | СП Сантехнические работы - внутренние (трубопроводы, водопровод, канализация, отопление, газоснабжение, вентиляция и кондиционирование воздуха) |  |  | % | 72 | 0.85 | 61.2 |  |  | 7.79 |  | 193.13 | [15 empty] | СП Сантехнические работы - внутренние (трубопроводы, водопровод, канализация, отопление, газоснабжение, вентиляция и кондиционирование воздуха)
|  | Всего по позиции |  |  | 10: 39.36 | [17 empty] | Всего по позиции
23 | ТССЦ-301-7173 | Термометр биметаллический показывающий ТБП до 250 град С, с гильзой, длина штока 150 мм (класс точности 1,5) |  |  | 4: компл.; 7: 3; 8: 95.83; 10: 287.49 | [10 empty] | Термометр биметаллический показывающий ТБП до 250 град С, с гильзой, длина штока 150 мм (класс точности 1,5)
|  | (Материалы для строительных работ) | [29 empty] | (Материалы для строительных работ)
|  | Всего по позиции |  |  | 10: 287.49 | [17 empty] | Всего по позиции
24 | ТЕР18-07-001-02 | Установка манометров: с трехходовым краном |  |  | 4: 1 компл.; 7: 5 | [10 empty] | Установка манометров: с трехходовым краном
| Приказ от 04.08.2020 № 421/пр п.58б | При применении сметных норм, включенных в сборники ГЭСН (ФЕР, ТЕР), аналогичных технологическим процессам в новом строительстве, в том числе по возведению новых конструктивных элементов ОЗП=1,15; ЭМ=1,25 к расх.; ЗПМ=1,25; ТЗ=1,15; ТЗМ=1,25 | [23 empty] | При применении сметных норм, включенных в сборники ГЭСН (ФЕР, ТЕР), аналогичных технологическим процессам в новом строительстве, в том числе по возведению новых конструктивных элементов ОЗП=1,15; ЭМ=1,25 к расх.; ЗПМ=1,25; ТЗ=1,15; ТЗМ=1,25
| 1 | ОТ |  |  | 8: 2.76; 9: 1.15; 10: 15.87; 11: 24.79; 12: 393.42 | [13 empty] | ОТ
| 4 | М |  |  | 8: 207.09; 10: 1035.45 | [13 empty] | М
|  | ЗТ |  |  | 4: чел.-ч; 5: 0.22; 6: 1.15; 7: 1.265 | [15 empty] | ЗТ
|  | Итого по расценке |  |  | 8: 209.85; 10: 1051.32 | [16 empty] | Итого по расценке
|  | ФОТ |  |  | 10: 15.87; 12: 393.42 | [15 empty] | ФОТ
| Приказ № 812/пр от 21.12.2020 Прил. п.16, Приказ № 812/пр от 21.12.2020 п.25 | НР Сантехнические работы - внутренние (трубопроводы, водопровод, канализация, отопление, газоснабжение, вентиляция и кондиционирование воздуха) |  |  | % | 121 | 0.9 | 108.9 |  |  | 17.28 |  | 428.43 | [15 empty] | НР Сантехнические работы - внутренние (трубопроводы, водопровод, канализация, отопление, газоснабжение, вентиляция и кондиционирование воздуха)
| Приказ № 774/пр от 11.12.2020 Прил. п.16, Приказ № 774/пр от 11.12.2020 п.16 | СП Сантехнические работы - внутренние (трубопроводы, водопровод, канализация, отопление, газоснабжение, вентиляция и кондиционирование воздуха) |  |  | % | 72 | 0.85 | 61.2 |  |  | 9.71 |  | 240.77 | [15 empty] | СП Сантехнические работы - внутренние (трубопроводы, водопровод, канализация, отопление, газоснабжение, вентиляция и кондиционирование воздуха)
|  | Всего по позиции |  |  | 10: 1078.31 | [17 empty] | Всего по позиции
25 | ТЕРм11-02-001-01 | Прибор, устанавливаемый на резьбовых соединениях, масса: до 1,5 кг (датчик температуры регулятора) |  |  | 4: 1 шт.; 7: 1 | [10 empty] | Прибор, устанавливаемый на резьбовых соединениях, масса: до 1,5 кг (датчик температуры регулятора)
| 1 | ОТ |  |  | 8: 12.92; 10: 12.92; 11: 24.79; 12: 320.29 | [13 empty] | ОТ
| 4 | М |  |  | 8: 1.31; 10: 1.31 | [13 empty] | М
|  | ЗТ |  |  | 4: чел.-ч; 5: 1.03; 7: 1.03 | [15 empty] | ЗТ
|  | Итого по расценке |  |  | 8: 14.23; 10: 14.23 | [16 empty] | Итого по расценке
|  | ФОТ |  |  | 10: 12.92; 12: 320.29 | [15 empty] | ФОТ
| Приказ № 812/пр от 21.12.2020 Прил. п.53 | НР Приборы, средства автоматизации и вычислительной техники |  |  | 4: %; 5: 90; 7: 90; 10: 11.63; 12: 288.26 | [15 empty] | НР Приборы, средства автоматизации и вычислительной техники
| Приказ № 774/пр от 11.12.2020 Прил. п.53 | СП Приборы, средства автоматизации и вычислительной техники |  |  | 4: %; 5: 46; 7: 46; 10: 5.94; 12: 147.33 | [15 empty] | СП Приборы, средства автоматизации и вычислительной техники
|  | Всего по позиции |  |  | 10: 31.8 | [17 empty] | Всего по позиции
26 О | ТЦ_63.4.03.01_74_7447284820_02.02.2023_02 | Термометр сопротивления ДТС3105 Pt100 B3.70 |  |  | шт |  |  | 1 | 1605.35 | 1.012 | 285.02 | 5.7 | 1624.61 | [10 empty] | Термометр сопротивления ДТС3105 Pt100 B3.70
|  | (Инженерное оборудование) | [29 empty] | (Инженерное оборудование)
|  | Цена=1926,42/1,2 | [30 empty] | Цена=1926,42/1,2
| Приказ от 04.08.2020 № 421/пр п.92в | Заготовительно-складские расходы для оборудования - 1,2% ПЗ=1,2% (ОЗП=1,2%; ЭМ=1,2%; МАТ=1,2%) | [23 empty] | Заготовительно-складские расходы для оборудования - 1,2% ПЗ=1,2% (ОЗП=1,2%; ЭМ=1,2%; МАТ=1,2%)
|  | Всего по позиции |  |  | 10: 285.02; 12: 1624.61 | [17 empty] | Всего по позиции
27 | ТЕРм12-10-001-01 | Бобышки, штуцеры на условное давление: до 10 МПа |  |  | 4: 100 шт.; 7: 0.09 | [10 empty] | Бобышки, штуцеры на условное давление: до 10 МПа
|  | Объем=9 / 100 | [22 empty] | Объем=9 / 100
| 1 | ОТ |  |  | 8: 795.26; 10: 71.57; 11: 24.79; 12: 1774.22 | [13 empty] | ОТ
| 2 | ЭМ |  |  | 8: 430.27; 10: 38.72 | [13 empty] | ЭМ
| 4 | М |  |  | 8: 2433.91; 10: 219.05 | [13 empty] | М
|  | ЗТ |  |  | 4: чел.-ч; 5: 65.4; 7: 5.886 | [15 empty] | ЗТ
|  | Итого по расценке |  |  | 8: 3659.44; 10: 329.34 | [16 empty] | Итого по расценке
|  | ФОТ |  |  | 10: 71.57; 12: 1774.22 | [15 empty] | ФОТ
| Приказ № 812/пр от 21.12.2020 Прил. п.54 | НР Технологические трубопроводы |  |  | 4: %; 5: 90; 7: 90; 10: 64.41; 12: 1596.8 | [15 empty] | НР Технологические трубопроводы
| Приказ № 774/пр от 11.12.2020 Прил. п.54 | СП Технологические трубопроводы |  |  | 4: %; 5: 46; 7: 46; 10: 32.92; 12: 816.14 | [15 empty] | СП Технологические трубопроводы
|  | Всего по позиции |  |  | 10: 426.67 | [17 empty] | Всего по позиции
28 | ТЕР18-02-001-04 | Установка водоподогревателей скоростных односекционных поверхностью нагрева одной секции: до 20 м2 |  |  | 4: 1 водоподогреватель; 7: 1 | [10 empty] | Установка водоподогревателей скоростных односекционных поверхностью нагрева одной секции: до 20 м2
| Приказ от 04.08.2020 № 421/пр п.58б | При применении сметных норм, включенных в сборники ГЭСН (ФЕР, ТЕР), аналогичных технологическим процессам в новом строительстве, в том числе по возведению новых конструктивных элементов ОЗП=1,15; ЭМ=1,25 к расх.; ЗПМ=1,25; ТЗ=1,15; ТЗМ=1,25 | [23 empty] | При применении сметных норм, включенных в сборники ГЭСН (ФЕР, ТЕР), аналогичных технологическим процессам в новом строительстве, в том числе по возведению новых конструктивных элементов ОЗП=1,15; ЭМ=1,25 к расх.; ЗПМ=1,25; ТЗ=1,15; ТЗМ=1,25
З | 507-0989 | Фланцы стальные плоские приварные из стали ВСт3сп2, ВСт3сп3, давлением 1,0 МПа (10 кгс/см2), диаметром 200 мм |  |  | 4: шт.; 5: 0; 7: 0; 8: 245; 10: 0 | [20 empty] | Фланцы стальные плоские приварные из стали ВСт3сп2, ВСт3сп3, давлением 1,0 МПа (10 кгс/см2), диаметром 200 мм
Уд | 507-0989 | Фланцы стальные плоские приварные из стали ВСт3сп2, ВСт3сп3, давлением: 1,0 МПа (10 кгс/см ), диаметром 200 мм |  |  | 4: шт.; 5: 1; 7: 1; 8: 245; 10: 245 | [21 empty] | Фланцы стальные плоские приварные из стали ВСт3сп2, ВСт3сп3, давлением: 1,0 МПа (10 кгс/см ), диаметром 200 мм
З | 507-0990 | Фланцы стальные плоские приварные из стали ВСт3сп2, ВСт3сп3, давлением 1,0 МПа (10 кгс/см2), диаметром 250 мм |  |  | 4: шт.; 5: 0; 7: 0; 8: 267; 10: 0 | [20 empty] | Фланцы стальные плоские приварные из стали ВСт3сп2, ВСт3сп3, давлением 1,0 МПа (10 кгс/см2), диаметром 250 мм
Уд | 507-0990 | Фланцы стальные плоские приварные из стали ВСт3сп2, ВСт3сп3, давлением: 1,0 МПа (10 кгс/см ), диаметром 250 мм |  |  | 4: шт.; 5: 2; 7: 2; 8: 267; 10: 534 | [21 empty] | Фланцы стальные плоские приварные из стали ВСт3сп2, ВСт3сп3, давлением: 1,0 МПа (10 кгс/см ), диаметром 250 мм
З | 507-0991 | Фланцы стальные плоские приварные из стали ВСт3сп2, ВСт3сп3, давлением 1,0 МПа (10 кгс/см2), диаметром 300 мм |  |  | 4: шт.; 5: 0; 7: 0; 8: 306; 10: 0 | [20 empty] | Фланцы стальные плоские приварные из стали ВСт3сп2, ВСт3сп3, давлением 1,0 МПа (10 кгс/см2), диаметром 300 мм
Уд | 507-0991 | Фланцы стальные плоские приварные из стали ВСт3сп2, ВСт3сп3, давлением: 1,0 МПа (10 кгс/см ), диаметром 300 мм |  |  | 4: шт.; 5: 1; 7: 1; 8: 306; 10: 306 | [21 empty] | Фланцы стальные плоские приварные из стали ВСт3сп2, ВСт3сп3, давлением: 1,0 МПа (10 кгс/см ), диаметром 300 мм
| 1 | ОТ |  |  | 8: 307.53; 9: 1.15; 10: 353.66; 11: 24.79; 12: 8767.23 | [13 empty] | ОТ
| 2 | ЭМ |  |  | 8: 176.48; 9: 1.25; 10: 220.6 | [13 empty] | ЭМ
| 3 | в т.ч. ОТм |  |  | 8: 2.61; 9: 1.25; 10: 3.26; 11: 24.79; 12: 80.82 | [13 empty] | в т.ч. ОТм
| 4 | М |  |  | 8: 1406.08; 10: 321.08 | [13 empty] | М
Н | 301-9060 | Водоподогреватели односекционные |  |  | 4: шт.; 5: 1; 7: 1 | [14 empty] | Водоподогреватели односекционные
|  | ЗТ |  |  | 4: чел.-ч; 5: 25.29; 6: 1.15; 7: 29.0835 | [15 empty] | ЗТ
|  | ЗТм |  |  | 4: чел.-ч; 5: 0.16; 6: 1.25; 7: 0.2 | [15 empty] | ЗТм
|  | Итого по расценке |  |  | 8: 805.09; 10: 895.34 | [16 empty] | Итого по расценке
|  | ФОТ |  |  | 10: 356.92; 12: 8848.05 | [15 empty] | ФОТ
| Приказ № 812/пр от 21.12.2020 Прил. п.16, Приказ № 812/пр от 21.12.2020 п.25 | НР Сантехнические работы - внутренние (трубопроводы, водопровод, канализация, отопление, газоснабжение, вентиляция и кондиционирование воздуха) |  |  | % | 121 | 0.9 | 108.9 |  |  | 388.69 |  | 9635.53 | [15 empty] | НР Сантехнические работы - внутренние (трубопроводы, водопровод, канализация, отопление, газоснабжение, вентиляция и кондиционирование воздуха)
| Приказ № 774/пр от 11.12.2020 Прил. п.16, Приказ № 774/пр от 11.12.2020 п.16 | СП Сантехнические работы - внутренние (трубопроводы, водопровод, канализация, отопление, газоснабжение, вентиляция и кондиционирование воздуха) |  |  | % | 72 | 0.85 | 61.2 |  |  | 218.44 |  | 5415.01 | [15 empty] | СП Сантехнические работы - внутренние (трубопроводы, водопровод, канализация, отопление, газоснабжение, вентиляция и кондиционирование воздуха)
|  | Всего по позиции |  |  | 10: 1502.47 | [17 empty] | Всего по позиции
29 | ТССЦ-507-1003 | Фланцы стальные плоские приварные из стали ВСт3сп2, ВСт3сп3, давлением: 1,6 МПа (16 кгс/см ), диаметром 100 мм |  |  | 4: шт.; 7: 6; 8: 90.8; 10: 544.8 | [10 empty] | Фланцы стальные плоские приварные из стали ВСт3сп2, ВСт3сп3, давлением: 1,6 МПа (16 кгс/см ), диаметром 100 мм
|  | (Материалы для строительных работ) | [29 empty] | (Материалы для строительных работ)
|  | Всего по позиции |  |  | 10: 544.8 | [17 empty] | Всего по позиции
30 О | ТЦ_64.5.04.01_74_7449020291_01.02.2023_02 | Пластинчатый теплообменник ТПР21 расчет 40434 |  |  | шт |  |  | 1 | 309166.67 | 1.012 | 54890.64 | 5.7 | 312876.67 | [10 empty] | Пластинчатый теплообменник ТПР21 расчет 40434
|  | (Инженерное оборудование) | [29 empty] | (Инженерное оборудование)
|  | Цена=371000/1,2 | [30 empty] | Цена=371000/1,2
| Приказ от 04.08.2020 № 421/пр п.92в | Заготовительно-складские расходы для оборудования - 1,2% ПЗ=1,2% (ОЗП=1,2%; ЭМ=1,2%; МАТ=1,2%) | [23 empty] | Заготовительно-складские расходы для оборудования - 1,2% ПЗ=1,2% (ОЗП=1,2%; ЭМ=1,2%; МАТ=1,2%)
|  | Всего по позиции |  |  | 10: 54890.64; 12: 312876.67 | [17 empty] | Всего по позиции
31 | ТЕР16-07-005-02 | Гидравлическое испытание трубопроводов систем отопления, водопровода и горячего водоснабжения диаметром: до 100 мм |  |  | 4: 100 м трубопровода; 7: 0.13 | [10 empty] | Гидравлическое испытание трубопроводов систем отопления, водопровода и горячего водоснабжения диаметром: до 100 мм
|  | Объем=13 / 100 | [22 empty] | Объем=13 / 100
| Приказ от 04.08.2020 № 421/пр п.58б | При применении сметных норм, включенных в сборники ГЭСН (ФЕР, ТЕР), аналогичных технологическим процессам в новом строительстве, в том числе по возведению новых конструктивных элементов ОЗП=1,15; ЭМ=1,25 к расх.; ЗПМ=1,25; ТЗ=1,15; ТЗМ=1,25 | [23 empty] | При применении сметных норм, включенных в сборники ГЭСН (ФЕР, ТЕР), аналогичных технологическим процессам в новом строительстве, в том числе по возведению новых конструктивных элементов ОЗП=1,15; ЭМ=1,25 к расх.; ЗПМ=1,25; ТЗ=1,15; ТЗМ=1,25
| 1 | ОТ |  |  | 8: 73.75; 9: 1.15; 10: 11.03; 11: 24.79; 12: 273.43 | [13 empty] | ОТ
| 2 | ЭМ |  |  | 8: 14.81; 9: 1.25; 10: 2.41 | [13 empty] | ЭМ
| 4 | М |  |  | 8: 14.18; 10: 1.84 | [13 empty] | М
|  | ЗТ |  |  | 4: чел.-ч; 5: 5.01; 6: 1.15; 7: 0.74899 | [15 empty] | ЗТ
|  | Итого по расценке |  |  | 8: 102.74; 10: 15.28 | [16 empty] | Итого по расценке
|  | ФОТ |  |  | 10: 11.03; 12: 273.43 | [15 empty] | ФОТ
| Приказ № 812/пр от 21.12.2020 Прил. п.16, Приказ № 812/пр от 21.12.2020 п.25 | НР Сантехнические работы - внутренние (трубопроводы, водопровод, канализация, отопление, газоснабжение, вентиляция и кондиционирование воздуха) |  |  | % | 121 | 0.9 | 108.9 |  |  | 12.01 |  | 297.77 | [15 empty] | НР Сантехнические работы - внутренние (трубопроводы, водопровод, канализация, отопление, газоснабжение, вентиляция и кондиционирование воздуха)
| Приказ № 774/пр от 11.12.2020 Прил. п.16, Приказ № 774/пр от 11.12.2020 п.16 | СП Сантехнические работы - внутренние (трубопроводы, водопровод, канализация, отопление, газоснабжение, вентиляция и кондиционирование воздуха) |  |  | % | 72 | 0.85 | 61.2 |  |  | 6.75 |  | 167.34 | [15 empty] | СП Сантехнические работы - внутренние (трубопроводы, водопровод, канализация, отопление, газоснабжение, вентиляция и кондиционирование воздуха)
|  | Всего по позиции |  |  | 10: 34.04 | [17 empty] | Всего по позиции
32 | ТЕР16-07-005-01 | Гидравлическое испытание трубопроводов систем отопления, водопровода и горячего водоснабжения диаметром: до 50 мм |  |  | 4: 100 м трубопровода; 7: 0.002 | [10 empty] | Гидравлическое испытание трубопроводов систем отопления, водопровода и горячего водоснабжения диаметром: до 50 мм
|  | Объем=0,2 / 100 | [22 empty] | Объем=0,2 / 100
| Приказ от 04.08.2020 № 421/пр п.58б | При применении сметных норм, включенных в сборники ГЭСН (ФЕР, ТЕР), аналогичных технологическим процессам в новом строительстве, в том числе по возведению новых конструктивных элементов ОЗП=1,15; ЭМ=1,25 к расх.; ЗПМ=1,25; ТЗ=1,15; ТЗМ=1,25 | [23 empty] | При применении сметных норм, включенных в сборники ГЭСН (ФЕР, ТЕР), аналогичных технологическим процессам в новом строительстве, в том числе по возведению новых конструктивных элементов ОЗП=1,15; ЭМ=1,25 к расх.; ЗПМ=1,25; ТЗ=1,15; ТЗМ=1,25
| 1 | ОТ |  |  | 8: 73.75; 9: 1.15; 10: 0.17; 11: 24.79; 12: 4.21 | [13 empty] | ОТ
| 2 | ЭМ |  |  | 8: 14.81; 9: 1.25; 10: 0.04 | [13 empty] | ЭМ
| 4 | М |  |  | 8: 5.47; 10: 0.01 | [13 empty] | М
|  | ЗТ |  |  | 4: чел.-ч; 5: 5.01; 6: 1.15; 7: 0.011523 | [15 empty] | ЗТ
|  | Итого по расценке |  |  | 8: 94.03; 10: 0.22 | [16 empty] | Итого по расценке
|  | ФОТ |  |  | 10: 0.17; 12: 4.21 | [15 empty] | ФОТ
| Приказ № 812/пр от 21.12.2020 Прил. п.16, Приказ № 812/пр от 21.12.2020 п.25 | НР Сантехнические работы - внутренние (трубопроводы, водопровод, канализация, отопление, газоснабжение, вентиляция и кондиционирование воздуха) |  |  | % | 121 | 0.9 | 108.9 |  |  | 0.19 |  | 4.58 | [15 empty] | НР Сантехнические работы - внутренние (трубопроводы, водопровод, канализация, отопление, газоснабжение, вентиляция и кондиционирование воздуха)
| Приказ № 774/пр от 11.12.2020 Прил. п.16, Приказ № 774/пр от 11.12.2020 п.16 | СП Сантехнические работы - внутренние (трубопроводы, водопровод, канализация, отопление, газоснабжение, вентиляция и кондиционирование воздуха) |  |  | % | 72 | 0.85 | 61.2 |  |  | 0.1 |  | 2.58 | [15 empty] | СП Сантехнические работы - внутренние (трубопроводы, водопровод, канализация, отопление, газоснабжение, вентиляция и кондиционирование воздуха)
|  | Всего по позиции |  |  | 10: 0.51 | [17 empty] | Всего по позиции
Общестроительные работы | [22 empty] | Общестроительные работы
33 | ТЕР13-03-002-04 | Огрунтовка металлических поверхностей за два раза: грунтовкой ГФ-021 |  |  | 4: 100 м2 окрашиваемой поверхности; 7: 0.0892 | [10 empty] | Огрунтовка металлических поверхностей за два раза: грунтовкой ГФ-021
|  | Объем=(4,46*2) / 100 | [22 empty] | Объем=(4,46*2) / 100
| Приказ от 04.08.2020 № 421/пр п.58б | При применении сметных норм, включенных в сборники ГЭСН (ФЕР, ТЕР), аналогичных технологическим процессам в новом строительстве, в том числе по возведению новых конструктивных элементов ОЗП=1,15; ЭМ=1,25 к расх.; ЗПМ=1,25; ТЗ=1,15; ТЗМ=1,25 | [23 empty] | При применении сметных норм, включенных в сборники ГЭСН (ФЕР, ТЕР), аналогичных технологическим процессам в новом строительстве, в том числе по возведению новых конструктивных элементов ОЗП=1,15; ЭМ=1,25 к расх.; ЗПМ=1,25; ТЗ=1,15; ТЗМ=1,25
| 1 | ОТ |  |  | 8: 71.47; 9: 1.15; 10: 7.33; 11: 24.79; 12: 181.71 | [13 empty] | ОТ
| 2 | ЭМ |  |  | 8: 10.15; 9: 1.25; 10: 1.13 | [13 empty] | ЭМ
| 3 | в т.ч. ОТм |  |  | 8: 0.12; 9: 1.25; 10: 0.01; 11: 24.79; 12: 0.25 | [13 empty] | в т.ч. ОТм
| 4 | М |  |  | 8: 250.36; 10: 22.33 | [13 empty] | М
|  | ЗТ |  |  | 4: чел.-ч; 5: 5.31; 6: 1.15; 7: 0.5447 | [15 empty] | ЗТ
|  | ЗТм |  |  | 4: чел.-ч; 5: 0.01; 6: 1.25; 7: 0.001115 | [15 empty] | ЗТм
|  | Итого по расценке |  |  | 8: 331.98; 10: 30.79 | [16 empty] | Итого по расценке
|  | ФОТ |  |  | 10: 7.34; 12: 181.96 | [15 empty] | ФОТ
| Приказ № 812/пр от 21.12.2020 Прил. п.13, Приказ № 812/пр от 21.12.2020 п.25 | НР Защита строительных конструкций и оборудования от коррозии |  |  | % | 94 | 0.9 | 84.6 |  |  | 6.21 |  | 153.94 | [15 empty] | НР Защита строительных конструкций и оборудования от коррозии
| Приказ № 774/пр от 11.12.2020 Прил. п.13, Приказ № 774/пр от 11.12.2020 п.16 | СП Защита строительных конструкций и оборудования от коррозии |  |  | % | 51 | 0.85 | 43.35 |  |  | 3.18 |  | 78.88 | [15 empty] | СП Защита строительных конструкций и оборудования от коррозии
|  | Всего по позиции |  |  | 10: 40.18 | [17 empty] | Всего по позиции
34 | ТЕР13-03-004-23 | Окраска металлических огрунтованных поверхностей: краской БТ-177 серебристой |  |  | 4: 100 м2 окрашиваемой поверхности; 7: 0.0446 | [10 empty] | Окраска металлических огрунтованных поверхностей: краской БТ-177 серебристой
|  | Объем=4,46 / 100 | [22 empty] | Объем=4,46 / 100
| Приказ от 04.08.2020 № 421/пр п.58б | При применении сметных норм, включенных в сборники ГЭСН (ФЕР, ТЕР), аналогичных технологическим процессам в новом строительстве, в том числе по возведению новых конструктивных элементов ОЗП=1,15; ЭМ=1,25 к расх.; ЗПМ=1,25; ТЗ=1,15; ТЗМ=1,25 | [23 empty] | При применении сметных норм, включенных в сборники ГЭСН (ФЕР, ТЕР), аналогичных технологическим процессам в новом строительстве, в том числе по возведению новых конструктивных элементов ОЗП=1,15; ЭМ=1,25 к расх.; ЗПМ=1,25; ТЗ=1,15; ТЗМ=1,25
| 1 | ОТ |  |  | 8: 33.03; 9: 1.15; 10: 1.69; 11: 24.79; 12: 41.9 | [13 empty] | ОТ
| 2 | ЭМ |  |  | 8: 13.17; 9: 1.25; 10: 0.73 | [13 empty] | ЭМ
| 3 | в т.ч. ОТм |  |  | 8: 0.12; 9: 1.25; 10: 0.01; 11: 24.79; 12: 0.25 | [13 empty] | в т.ч. ОТм
| 4 | М |  |  | 8: 373.41; 10: 16.65 | [13 empty] | М
|  | ЗТ |  |  | 4: чел.-ч; 5: 2.88; 6: 1.15; 7: 0.14772 | [15 empty] | ЗТ
|  | ЗТм |  |  | 4: чел.-ч; 5: 0.01; 6: 1.25; 7: 0.0005575 | [15 empty] | ЗТм
|  | Итого по расценке |  |  | 8: 419.61; 10: 19.07 | [16 empty] | Итого по расценке
|  | ФОТ |  |  | 10: 1.7; 12: 42.15 | [15 empty] | ФОТ
| Приказ № 812/пр от 21.12.2020 Прил. п.13, Приказ № 812/пр от 21.12.2020 п.25 | НР Защита строительных конструкций и оборудования от коррозии |  |  | % | 94 | 0.9 | 84.6 |  |  | 1.44 |  | 35.66 | [15 empty] | НР Защита строительных конструкций и оборудования от коррозии
| Приказ № 774/пр от 11.12.2020 Прил. п.13, Приказ № 774/пр от 11.12.2020 п.16 | СП Защита строительных конструкций и оборудования от коррозии |  |  | % | 51 | 0.85 | 43.35 |  |  | 0.74 |  | 18.27 | [15 empty] | СП Защита строительных конструкций и оборудования от коррозии
|  | Всего по позиции |  |  | 10: 21.25 | [17 empty] | Всего по позиции
35 | ТЕР26-01-017-01 | Изоляция трубопроводов изделиями из вспененного каучука («Армофлекс»), вспененного полиэтилена («Термофлекс»): трубками |  |  | 4: 10 м трубопровода; 7: 1.32 | [10 empty] | Изоляция трубопроводов изделиями из вспененного каучука («Армофлекс»), вспененного полиэтилена («Термофлекс»): трубками
|  | Объем=13,2 / 10 | [22 empty] | Объем=13,2 / 10
| Приказ от 04.08.2020 № 421/пр п.58б | При применении сметных норм, включенных в сборники ГЭСН (ФЕР, ТЕР), аналогичных технологическим процессам в новом строительстве, в том числе по возведению новых конструктивных элементов ОЗП=1,15; ЭМ=1,25 к расх.; ЗПМ=1,25; ТЗ=1,15; ТЗМ=1,25 | [23 empty] | При применении сметных норм, включенных в сборники ГЭСН (ФЕР, ТЕР), аналогичных технологическим процессам в новом строительстве, в том числе по возведению новых конструктивных элементов ОЗП=1,15; ЭМ=1,25 к расх.; ЗПМ=1,25; ТЗ=1,15; ТЗМ=1,25
З | 101-2466 | Краска «Армофиниш» |  |  | 4: л; 5: 0; 7: 0; 8: 353; 10: 0 | [20 empty] | Краска «Армофиниш»
Уд | 101-2466 | Краска «Армофиниш» |  |  | 4: л; 5: 1.438; 7: 1.8982; 8: 353; 10: 670.05 | [21 empty] | Краска «Армофиниш»
З | 506-0879 | Листы алюминиевые марки АД1Н, толщиной 0,5 мм |  |  | 4: кг; 5: 0; 7: 0; 8: 60; 10: 0 | [20 empty] | Листы алюминиевые марки АД1Н, толщиной 0,5 мм
Уд | 506-0879 | Листы алюминиевые марки АД1Н, толщиной: 0,5 мм |  |  | 4: кг; 5: 0.033; 7: 0.04356; 8: 60; 10: 2.61 | [21 empty] | Листы алюминиевые марки АД1Н, толщиной: 0,5 мм
| 1 | ОТ |  |  | 8: 44.14; 9: 1.15; 10: 67; 11: 24.79; 12: 1660.93 | [13 empty] | ОТ
| 2 | ЭМ |  |  | 8: 26.58; 9: 1.25; 10: 43.86 | [13 empty] | ЭМ
| 4 | М |  |  | 8: 587.19; 10: 102.43 | [13 empty] | М
Н | 104-9400 | Трубки из вспененного каучука, полиэтилена |  |  | 4: м; 5: 11; 7: 14.52 | [14 empty] | Трубки из вспененного каучука, полиэтилена
|  | ЗТ |  |  | 4: чел.-ч; 5: 3.52; 6: 1.15; 7: 5.3434 | [15 empty] | ЗТ
|  | Итого по расценке |  |  | 8: 148.32; 10: 213.29 | [16 empty] | Итого по расценке
|  | ФОТ |  |  | 10: 67; 12: 1660.93 | [15 empty] | ФОТ
| Приказ № 812/пр от 21.12.2020 Прил. п.20, Приказ № 812/пр от 21.12.2020 п.25 | НР Теплоизоляционные работы |  |  | % | 97 | 0.9 | 87.3 |  |  | 58.49 |  | 1449.99 | [15 empty] | НР Теплоизоляционные работы
| Приказ № 774/пр от 11.12.2020 Прил. п.20, Приказ № 774/пр от 11.12.2020 п.16 | СП Теплоизоляционные работы |  |  | % | 55 | 0.85 | 46.75 |  |  | 31.32 |  | 776.48 | [15 empty] | СП Теплоизоляционные работы
|  | Всего по позиции |  |  | 10: 303.1 | [17 empty] | Всего по позиции
36 | ТССЦ-104-1029 | Трубки высокотемпературные из вспененного каучука К-FLEX ECO, толщиной: 13 мм, диаметром 108 мм |  |  | 4: м; 7: 5.5; 8: 148.83; 10: 818.57 | [10 empty] | Трубки высокотемпературные из вспененного каучука К-FLEX ECO, толщиной: 13 мм, диаметром 108 мм
|  | (Материалы для строительных работ) | [29 empty] | (Материалы для строительных работ)
|  | Всего по позиции |  |  | 10: 818.57 | [17 empty] | Всего по позиции
37 | ТССЦ-104-0817 | Трубки высокотемпературные из вспененного каучука К-FLEX SOLAR HT, толщиной: 13 мм диаметром 60 мм |  |  | 4: м; 7: 0.22; 8: 60.62; 10: 13.34 | [10 empty] | Трубки высокотемпературные из вспененного каучука К-FLEX SOLAR HT, толщиной: 13 мм диаметром 60 мм
|  | (Материалы для строительных работ) | [29 empty] | (Материалы для строительных работ)
|  | Всего по позиции |  |  | 10: 13.34 | [17 empty] | Всего по позиции
38 | ТССЦ-104-0284 | Трубки из вспененного полиэтилена, внутренний диаметр: 110 мм, толщина 13 мм |  |  | 4: м; 7: 8.8; 8: 39.2; 10: 344.96 | [10 empty] | Трубки из вспененного полиэтилена, внутренний диаметр: 110 мм, толщина 13 мм
|  | (Материалы для строительных работ) | [29 empty] | (Материалы для строительных работ)
|  | Всего по позиции |  |  | 10: 344.96 | [17 empty] | Всего по позиции
НАГРЕВАЕМАЯ СТОРОНА (трубопроводы ХГВС) | [22 empty] | НАГРЕВАЕМАЯ СТОРОНА (трубопроводы ХГВС)
Трубопроводы ХГВС | [22 empty] | Трубопроводы ХГВС
39 | ТЕР16-02-002-10 | Прокладка трубопроводов водоснабжения из стальных водогазопроводных оцинкованных труб диаметром: 100 мм |  |  | 4: 100 м трубопровода; 7: 0.004 | [10 empty] | Прокладка трубопроводов водоснабжения из стальных водогазопроводных оцинкованных труб диаметром: 100 мм
|  | Объем=0,4 / 100 | [22 empty] | Объем=0,4 / 100
| Приказ от 04.08.2020 № 421/пр п.58б | При применении сметных норм, включенных в сборники ГЭСН (ФЕР, ТЕР), аналогичных технологическим процессам в новом строительстве, в том числе по возведению новых конструктивных элементов ОЗП=1,15; ЭМ=1,25 к расх.; ЗПМ=1,25; ТЗ=1,15; ТЗМ=1,25 | [23 empty] | При применении сметных норм, включенных в сборники ГЭСН (ФЕР, ТЕР), аналогичных технологическим процессам в новом строительстве, в том числе по возведению новых конструктивных элементов ОЗП=1,15; ЭМ=1,25 к расх.; ЗПМ=1,25; ТЗ=1,15; ТЗМ=1,25
| 1 | ОТ |  |  | 8: 889.21; 9: 1.15; 10: 4.09; 11: 24.79; 12: 101.39 | [13 empty] | ОТ
| 2 | ЭМ |  |  | 8: 231.96; 9: 1.25; 10: 1.16 | [13 empty] | ЭМ
| 3 | в т.ч. ОТм |  |  | 8: 8; 9: 1.25; 10: 0.04; 11: 24.79; 12: 0.99 | [13 empty] | в т.ч. ОТм
| 4 | М |  |  | 8: 21851.64; 10: 87.41 | [13 empty] | М
П,Н | 301-9240 | Крепления |  |  | 4: кг; 5: 0; 7: 0 | [14 empty] | Крепления
П,Н | 302-9013 | Арматура трубопроводная фланцевая |  |  | 4: компл.; 5: 0; 7: 0 | [14 empty] | Арматура трубопроводная фланцевая
|  | ЗТ |  |  | 4: чел.-ч; 5: 76.59; 6: 1.15; 7: 0.35231 | [15 empty] | ЗТ
|  | ЗТм |  |  | 4: чел.-ч; 5: 0.49; 6: 1.25; 7: 0.00245 | [15 empty] | ЗТм
|  | Итого по расценке |  |  | 8: 22972.81; 10: 92.66 | [16 empty] | Итого по расценке
|  | ФОТ |  |  | 10: 4.13; 12: 102.38 | [15 empty] | ФОТ
| Приказ № 812/пр от 21.12.2020 Прил. п.16, Приказ № 812/пр от 21.12.2020 п.25 | НР Сантехнические работы - внутренние (трубопроводы, водопровод, канализация, отопление, газоснабжение, вентиляция и кондиционирование воздуха) |  |  | % | 121 | 0.9 | 108.9 |  |  | 4.5 |  | 111.49 | [15 empty] | НР Сантехнические работы - внутренние (трубопроводы, водопровод, канализация, отопление, газоснабжение, вентиляция и кондиционирование воздуха)
| Приказ № 774/пр от 11.12.2020 Прил. п.16, Приказ № 774/пр от 11.12.2020 п.16 | СП Сантехнические работы - внутренние (трубопроводы, водопровод, канализация, отопление, газоснабжение, вентиляция и кондиционирование воздуха) |  |  | % | 72 | 0.85 | 61.2 |  |  | 2.53 |  | 62.66 | [15 empty] | СП Сантехнические работы - внутренние (трубопроводы, водопровод, канализация, отопление, газоснабжение, вентиляция и кондиционирование воздуха)
|  | Всего по позиции |  |  | 10: 99.69 | [17 empty] | Всего по позиции
40 | ТЕР16-02-002-08 | Прокладка трубопроводов водоснабжения из стальных водогазопроводных оцинкованных труб диаметром: 80 мм |  |  | 4: 100 м трубопровода; 7: 0.1 | [10 empty] | Прокладка трубопроводов водоснабжения из стальных водогазопроводных оцинкованных труб диаметром: 80 мм
|  | Объем=10 / 100 | [22 empty] | Объем=10 / 100
| Приказ от 04.08.2020 № 421/пр п.58б | При применении сметных норм, включенных в сборники ГЭСН (ФЕР, ТЕР), аналогичных технологическим процессам в новом строительстве, в том числе по возведению новых конструктивных элементов ОЗП=1,15; ЭМ=1,25 к расх.; ЗПМ=1,25; ТЗ=1,15; ТЗМ=1,25 | [23 empty] | При применении сметных норм, включенных в сборники ГЭСН (ФЕР, ТЕР), аналогичных технологическим процессам в новом строительстве, в том числе по возведению новых конструктивных элементов ОЗП=1,15; ЭМ=1,25 к расх.; ЗПМ=1,25; ТЗ=1,15; ТЗМ=1,25
| 1 | ОТ |  |  | 8: 708.79; 9: 1.15; 10: 81.51; 11: 24.79; 12: 2020.63 | [13 empty] | ОТ
| 2 | ЭМ |  |  | 8: 152.99; 9: 1.25; 10: 19.12 | [13 empty] | ЭМ
| 3 | в т.ч. ОТм |  |  | 8: 4.57; 9: 1.25; 10: 0.57; 11: 24.79; 12: 14.13 | [13 empty] | в т.ч. ОТм
| 4 | М |  |  | 8: 15670.69; 10: 1567.07 | [13 empty] | М
П,Н | 301-9240 | Крепления |  |  | 4: кг; 5: 0; 7: 0 | [14 empty] | Крепления
П,Н | 302-9013 | Арматура трубопроводная фланцевая |  |  | 4: компл.; 5: 0; 7: 0 | [14 empty] | Арматура трубопроводная фланцевая
|  | ЗТ |  |  | 4: чел.-ч; 5: 61.05; 6: 1.15; 7: 7.0207 | [15 empty] | ЗТ
|  | ЗТм |  |  | 4: чел.-ч; 5: 0.28; 6: 1.25; 7: 0.035 | [15 empty] | ЗТм
|  | Итого по расценке |  |  | 8: 16532.47; 10: 1667.7 | [16 empty] | Итого по расценке
|  | ФОТ |  |  | 10: 82.08; 12: 2034.76 | [15 empty] | ФОТ
| Приказ № 812/пр от 21.12.2020 Прил. п.16, Приказ № 812/пр от 21.12.2020 п.25 | НР Сантехнические работы - внутренние (трубопроводы, водопровод, канализация, отопление, газоснабжение, вентиляция и кондиционирование воздуха) |  |  | % | 121 | 0.9 | 108.9 |  |  | 89.39 |  | 2215.85 | [15 empty] | НР Сантехнические работы - внутренние (трубопроводы, водопровод, канализация, отопление, газоснабжение, вентиляция и кондиционирование воздуха)
| Приказ № 774/пр от 11.12.2020 Прил. п.16, Приказ № 774/пр от 11.12.2020 п.16 | СП Сантехнические работы - внутренние (трубопроводы, водопровод, канализация, отопление, газоснабжение, вентиляция и кондиционирование воздуха) |  |  | % | 72 | 0.85 | 61.2 |  |  | 50.23 |  | 1245.27 | [15 empty] | СП Сантехнические работы - внутренние (трубопроводы, водопровод, канализация, отопление, газоснабжение, вентиляция и кондиционирование воздуха)
|  | Всего по позиции |  |  | 10: 1807.32 | [17 empty] | Всего по позиции
41 | ТЕР16-02-002-06 | Прокладка трубопроводов водоснабжения из стальных водогазопроводных оцинкованных труб диаметром: 50 мм |  |  | 4: 100 м трубопровода; 7: 0.11 | [10 empty] | Прокладка трубопроводов водоснабжения из стальных водогазопроводных оцинкованных труб диаметром: 50 мм
|  | Объем=11 / 100 | [22 empty] | Объем=11 / 100
| Приказ от 04.08.2020 № 421/пр п.58б | При применении сметных норм, включенных в сборники ГЭСН (ФЕР, ТЕР), аналогичных технологическим процессам в новом строительстве, в том числе по возведению новых конструктивных элементов ОЗП=1,15; ЭМ=1,25 к расх.; ЗПМ=1,25; ТЗ=1,15; ТЗМ=1,25 | [23 empty] | При применении сметных норм, включенных в сборники ГЭСН (ФЕР, ТЕР), аналогичных технологическим процессам в новом строительстве, в том числе по возведению новых конструктивных элементов ОЗП=1,15; ЭМ=1,25 к расх.; ЗПМ=1,25; ТЗ=1,15; ТЗМ=1,25
| 1 | ОТ |  |  | 8: 579.18; 9: 1.15; 10: 73.27; 11: 24.79; 12: 1816.36 | [13 empty] | ОТ
| 2 | ЭМ |  |  | 8: 114.7; 9: 1.25; 10: 15.77 | [13 empty] | ЭМ
| 3 | в т.ч. ОТм |  |  | 8: 3.43; 9: 1.25; 10: 0.47; 11: 24.79; 12: 11.65 | [13 empty] | в т.ч. ОТм
| 4 | М |  |  | 8: 10832.04; 10: 1191.52 | [13 empty] | М
П,Н | 103-9140 | Арматура муфтовая |  |  | 4: шт.; 5: 0; 7: 0 | [14 empty] | Арматура муфтовая
П,Н | 301-9240 | Крепления |  |  | 4: кг; 5: 0; 7: 0 | [14 empty] | Крепления
|  | ЗТ |  |  | 4: чел.-ч; 5: 47.63; 6: 1.15; 7: 6.0252 | [15 empty] | ЗТ
|  | ЗТм |  |  | 4: чел.-ч; 5: 0.21; 6: 1.25; 7: 0.028875 | [15 empty] | ЗТм
|  | Итого по расценке |  |  | 8: 11525.92; 10: 1280.56 | [16 empty] | Итого по расценке
|  | ФОТ |  |  | 10: 73.74; 12: 1828.01 | [15 empty] | ФОТ
| Приказ № 812/пр от 21.12.2020 Прил. п.16, Приказ № 812/пр от 21.12.2020 п.25 | НР Сантехнические работы - внутренние (трубопроводы, водопровод, канализация, отопление, газоснабжение, вентиляция и кондиционирование воздуха) |  |  | % | 121 | 0.9 | 108.9 |  |  | 80.3 |  | 1990.7 | [15 empty] | НР Сантехнические работы - внутренние (трубопроводы, водопровод, канализация, отопление, газоснабжение, вентиляция и кондиционирование воздуха)
| Приказ № 774/пр от 11.12.2020 Прил. п.16, Приказ № 774/пр от 11.12.2020 п.16 | СП Сантехнические работы - внутренние (трубопроводы, водопровод, канализация, отопление, газоснабжение, вентиляция и кондиционирование воздуха) |  |  | % | 72 | 0.85 | 61.2 |  |  | 45.13 |  | 1118.74 | [15 empty] | СП Сантехнические работы - внутренние (трубопроводы, водопровод, канализация, отопление, газоснабжение, вентиляция и кондиционирование воздуха)
|  | Всего по позиции |  |  | 10: 1405.99 | [17 empty] | Всего по позиции
42 | ТЕР16-02-002-05 | Прокладка трубопроводов водоснабжения из стальных водогазопроводных оцинкованных труб диаметром: 40 мм |  |  | 4: 100 м трубопровода; 7: 0.002 | [10 empty] | Прокладка трубопроводов водоснабжения из стальных водогазопроводных оцинкованных труб диаметром: 40 мм
|  | Объем=0,2 / 100 | [22 empty] | Объем=0,2 / 100
| Приказ от 04.08.2020 № 421/пр п.58б | При применении сметных норм, включенных в сборники ГЭСН (ФЕР, ТЕР), аналогичных технологическим процессам в новом строительстве, в том числе по возведению новых конструктивных элементов ОЗП=1,15; ЭМ=1,25 к расх.; ЗПМ=1,25; ТЗ=1,15; ТЗМ=1,25 | [23 empty] | При применении сметных норм, включенных в сборники ГЭСН (ФЕР, ТЕР), аналогичных технологическим процессам в новом строительстве, в том числе по возведению новых конструктивных элементов ОЗП=1,15; ЭМ=1,25 к расх.; ЗПМ=1,25; ТЗ=1,15; ТЗМ=1,25
| 1 | ОТ |  |  | 8: 450.77; 9: 1.15; 10: 1.04; 11: 24.79; 12: 25.78 | [13 empty] | ОТ
| 2 | ЭМ |  |  | 8: 64.01; 9: 1.25; 10: 0.16 | [13 empty] | ЭМ
| 3 | в т.ч. ОТм |  |  | 8: 2.45; 9: 1.25; 10: 0.01; 11: 24.79; 12: 0.25 | [13 empty] | в т.ч. ОТм
| 4 | М |  |  | 8: 8629.38; 10: 17.26 | [13 empty] | М
П,Н | 103-9140 | Арматура муфтовая |  |  | 4: шт.; 5: 0; 7: 0 | [14 empty] | Арматура муфтовая
П,Н | 301-9240 | Крепления |  |  | 4: кг; 5: 0; 7: 0 | [14 empty] | Крепления
|  | ЗТ |  |  | 4: чел.-ч; 5: 37.07; 6: 1.15; 7: 0.085261 | [15 empty] | ЗТ
|  | ЗТм |  |  | 4: чел.-ч; 5: 0.15; 6: 1.25; 7: 0.000375 | [15 empty] | ЗТм
|  | Итого по расценке |  |  | 8: 9144.16; 10: 18.46 | [16 empty] | Итого по расценке
|  | ФОТ |  |  | 10: 1.05; 12: 26.03 | [15 empty] | ФОТ
| Приказ № 812/пр от 21.12.2020 Прил. п.16, Приказ № 812/пр от 21.12.2020 п.25 | НР Сантехнические работы - внутренние (трубопроводы, водопровод, канализация, отопление, газоснабжение, вентиляция и кондиционирование воздуха) |  |  | % | 121 | 0.9 | 108.9 |  |  | 1.14 |  | 28.35 | [15 empty] | НР Сантехнические работы - внутренние (трубопроводы, водопровод, канализация, отопление, газоснабжение, вентиляция и кондиционирование воздуха)
| Приказ № 774/пр от 11.12.2020 Прил. п.16, Приказ № 774/пр от 11.12.2020 п.16 | СП Сантехнические работы - внутренние (трубопроводы, водопровод, канализация, отопление, газоснабжение, вентиляция и кондиционирование воздуха) |  |  | % | 72 | 0.85 | 61.2 |  |  | 0.64 |  | 15.93 | [15 empty] | СП Сантехнические работы - внутренние (трубопроводы, водопровод, канализация, отопление, газоснабжение, вентиляция и кондиционирование воздуха)
|  | Всего по позиции |  |  | 10: 20.24 | [17 empty] | Всего по позиции
43 | ТССЦ-507-1979 | Отводы 90 град. с радиусом кривизны R=1,5 Ду на Ру до 16 МПа (160 кгс/см ), диаметром условного прохода: 80 мм, наружным диаметром 89 мм, толщиной стенки 3,5 мм |  |  | 4: шт.; 7: 8; 8: 42.3; 10: 338.4 | [10 empty] | Отводы 90 град. с радиусом кривизны R=1,5 Ду на Ру до 16 МПа (160 кгс/см ), диаметром условного прохода: 80 мм, наружным диаметром 89 мм, толщиной стенки 3,5 мм
|  | (Материалы для строительных работ) | [29 empty] | (Материалы для строительных работ)
|  | Всего по позиции |  |  | 10: 338.4 | [17 empty] | Всего по позиции
44 | ТССЦ-507-1973 | Отводы 90 град. с радиусом кривизны R=1,5 Ду на Ру до 16 МПа (160 кгс/см2), диаметром условного прохода 50 мм, наружным диаметром 57 мм, толщиной стенки 3 мм |  |  | 4: шт.; 7: 9; 8: 21.5; 10: 193.5 | [10 empty] | Отводы 90 град. с радиусом кривизны R=1,5 Ду на Ру до 16 МПа (160 кгс/см2), диаметром условного прохода 50 мм, наружным диаметром 57 мм, толщиной стенки 3 мм
|  | (Материалы для строительных работ) | [29 empty] | (Материалы для строительных работ)
|  | Всего по позиции |  |  | 10: 193.5 | [17 empty] | Всего по позиции
45 | ТССЦ-507-2293 | Переходы концентрические на Ру до 16 МПа (160 кгс/см ) диаметром условного прохода: 100х80 мм, наружным диаметром и толщиной стенки 108х489х3,5 мм |  |  | 4: шт.; 7: 2; 8: 74.4; 10: 148.8 | [10 empty] | Переходы концентрические на Ру до 16 МПа (160 кгс/см ) диаметром условного прохода: 100х80 мм, наружным диаметром и толщиной стенки 108х489х3,5 мм
|  | (Материалы для строительных работ) | [29 empty] | (Материалы для строительных работ)
|  | Всего по позиции |  |  | 10: 148.8 | [17 empty] | Всего по позиции
46 | ТССЦ-507-2297 | Переходы концентрические на Ру до 16 МПа (160 кгс/см ) диаметром условного прохода: 100х50 мм, наружным диаметром и толщиной стенки 108х457х3 мм |  |  | 4: шт.; 7: 1; 8: 78; 10: 78 | [10 empty] | Переходы концентрические на Ру до 16 МПа (160 кгс/см ) диаметром условного прохода: 100х50 мм, наружным диаметром и толщиной стенки 108х457х3 мм
|  | (Материалы для строительных работ) | [29 empty] | (Материалы для строительных работ)
|  | Всего по позиции |  |  | 10: 78 | [17 empty] | Всего по позиции
47 | ТССЦ-507-2277 | Переходы концентрические на Ру до 16 МПа (160 кгс/см2) диаметром условного прохода 50х40 мм, наружным диаметром и толщиной стенки 57х4-45х2,5 мм |  |  | 4: шт.; 7: 2; 8: 42.5; 10: 85 | [10 empty] | Переходы концентрические на Ру до 16 МПа (160 кгс/см2) диаметром условного прохода 50х40 мм, наружным диаметром и толщиной стенки 57х4-45х2,5 мм
|  | (Материалы для строительных работ) | [29 empty] | (Материалы для строительных работ)
|  | Всего по позиции |  |  | 10: 85 | [17 empty] | Всего по позиции
Трубопроводная арматура | [22 empty] | Трубопроводная арматура
48 | ТЕР16-05-001-03 | Установка вентилей, задвижек, затворов, клапанов обратных, кранов проходных на трубопроводах из стальных труб диаметром: до 100 мм |  |  | 4: 1 шт.; 7: 3 | [10 empty] | Установка вентилей, задвижек, затворов, клапанов обратных, кранов проходных на трубопроводах из стальных труб диаметром: до 100 мм
| Приказ от 04.08.2020 № 421/пр п.58б | При применении сметных норм, включенных в сборники ГЭСН (ФЕР, ТЕР), аналогичных технологическим процессам в новом строительстве, в том числе по возведению новых конструктивных элементов ОЗП=1,15; ЭМ=1,25 к расх.; ЗПМ=1,25; ТЗ=1,15; ТЗМ=1,25 | [23 empty] | При применении сметных норм, включенных в сборники ГЭСН (ФЕР, ТЕР), аналогичных технологическим процессам в новом строительстве, в том числе по возведению новых конструктивных элементов ОЗП=1,15; ЭМ=1,25 к расх.; ЗПМ=1,25; ТЗ=1,15; ТЗМ=1,25
| 1 | ОТ |  |  | 8: 33.38; 9: 1.15; 10: 115.16; 11: 24.79; 12: 2854.82 | [13 empty] | ОТ
| 2 | ЭМ |  |  | 8: 9.27; 9: 1.25; 10: 34.76 | [13 empty] | ЭМ
| 3 | в т.ч. ОТм |  |  | 8: 0.33; 9: 1.25; 10: 1.24; 11: 24.79; 12: 30.74 | [13 empty] | в т.ч. ОТм
| 4 | М |  |  | 8: 219.7; 10: 659.1 | [13 empty] | М
Н | 302-9009 | Арматура трубопроводная фланцевая |  |  | 4: шт.; 5: 1; 7: 3 | [14 empty] | Арматура трубопроводная фланцевая
|  | ЗТ |  |  | 4: чел.-ч; 5: 2.91; 6: 1.15; 7: 10.0395 | [15 empty] | ЗТ
|  | ЗТм |  |  | 4: чел.-ч; 5: 0.02; 6: 1.25; 7: 0.075 | [15 empty] | ЗТм
|  | Итого по расценке |  |  | 8: 262.35; 10: 809.02 | [16 empty] | Итого по расценке
|  | ФОТ |  |  | 10: 116.4; 12: 2885.56 | [15 empty] | ФОТ
| Приказ № 812/пр от 21.12.2020 Прил. п.16, Приказ № 812/пр от 21.12.2020 п.25 | НР Сантехнические работы - внутренние (трубопроводы, водопровод, канализация, отопление, газоснабжение, вентиляция и кондиционирование воздуха) |  |  | % | 121 | 0.9 | 108.9 |  |  | 126.76 |  | 3142.37 | [15 empty] | НР Сантехнические работы - внутренние (трубопроводы, водопровод, канализация, отопление, газоснабжение, вентиляция и кондиционирование воздуха)
| Приказ № 774/пр от 11.12.2020 Прил. п.16, Приказ № 774/пр от 11.12.2020 п.16 | СП Сантехнические работы - внутренние (трубопроводы, водопровод, канализация, отопление, газоснабжение, вентиляция и кондиционирование воздуха) |  |  | % | 72 | 0.85 | 61.2 |  |  | 71.24 |  | 1765.96 | [15 empty] | СП Сантехнические работы - внутренние (трубопроводы, водопровод, канализация, отопление, газоснабжение, вентиляция и кондиционирование воздуха)
|  | Всего по позиции |  |  | 10: 1007.02 | [17 empty] | Всего по позиции
49 | ТССЦ-507-0986 | Фланцы стальные плоские приварные из стали ВСт3сп2, ВСт3сп3, давлением 1,0 МПа (10 кгс/см2), диаметром 100 мм |  |  | 4: шт.; 7: -6; 8: 83.2; 10: -499.2 | [10 empty] | Фланцы стальные плоские приварные из стали ВСт3сп2, ВСт3сп3, давлением 1,0 МПа (10 кгс/см2), диаметром 100 мм
|  | (Материалы для строительных работ) | [29 empty] | (Материалы для строительных работ)
|  | Всего по позиции |  |  | 10: -499.2 | [17 empty] | Всего по позиции
50 | ТССЦ-302-0203 | Краны шаровые фланцевые "LD" для воды, нефтепродуктов, горюче-смазочных материалов, стандартнопроходные, из стали 20 типа: КШ.Ц.Ф.080/070.016.02, давлением 1,6 МПа (16 кгс/см2), длиной 210 мм, условным диаметром 80 мм |  |  | 4: шт.; 7: 2; 8: 530.12; 10: 1060.24 | [10 empty] | Краны шаровые фланцевые "LD" для воды, нефтепродуктов, горюче-смазочных материалов, стандартнопроходные, из стали 20 типа: КШ.Ц.Ф.080/070.016.02, давлением 1,6 МПа (16 кгс/см2), длиной 210 мм, условным диаметром 80 мм
|  | (Материалы для строительных работ) | [29 empty] | (Материалы для строительных работ)
|  | Всего по позиции |  |  | 10: 1060.24 | [17 empty] | Всего по позиции
51 | ТССЦ-301-1677 | Клапаны обратные подъемные фланцевые 16ч6р для воды давлением 1,6 МПа (16 кгс/см ), диаметром: 80 мм |  |  | 4: шт.; 7: 1; 8: 480.33; 10: 480.33 | [10 empty] | Клапаны обратные подъемные фланцевые 16ч6р для воды давлением 1,6 МПа (16 кгс/см ), диаметром: 80 мм
|  | (Материалы для строительных работ) | [29 empty] | (Материалы для строительных работ)
|  | Всего по позиции |  |  | 10: 480.33 | [17 empty] | Всего по позиции
52 | ТССЦ-507-1002 | Фланцы стальные плоские приварные из стали ВСт3сп2, ВСт3сп3, давлением: 1,6 МПа (16 кгс/см ), диаметром 80 мм |  |  | 4: шт.; 7: 6; 8: 66.7; 10: 400.2 | [10 empty] | Фланцы стальные плоские приварные из стали ВСт3сп2, ВСт3сп3, давлением: 1,6 МПа (16 кгс/см ), диаметром 80 мм
|  | (Материалы для строительных работ) | [29 empty] | (Материалы для строительных работ)
|  | Всего по позиции |  |  | 10: 400.2 | [17 empty] | Всего по позиции
53 | ТЕР16-05-001-02 | Установка вентилей, задвижек, затворов, клапанов обратных, кранов проходных на трубопроводах из стальных труб диаметром: до 50 мм |  |  | 4: 1 шт.; 7: 3 | [10 empty] | Установка вентилей, задвижек, затворов, клапанов обратных, кранов проходных на трубопроводах из стальных труб диаметром: до 50 мм
| Приказ от 04.08.2020 № 421/пр п.58б | При применении сметных норм, включенных в сборники ГЭСН (ФЕР, ТЕР), аналогичных технологическим процессам в новом строительстве, в том числе по возведению новых конструктивных элементов ОЗП=1,15; ЭМ=1,25 к расх.; ЗПМ=1,25; ТЗ=1,15; ТЗМ=1,25 | [23 empty] | При применении сметных норм, включенных в сборники ГЭСН (ФЕР, ТЕР), аналогичных технологическим процессам в новом строительстве, в том числе по возведению новых конструктивных элементов ОЗП=1,15; ЭМ=1,25 к расх.; ЗПМ=1,25; ТЗ=1,15; ТЗМ=1,25
| 1 | ОТ |  |  | 8: 16.86; 9: 1.15; 10: 58.17; 11: 24.79; 12: 1442.03 | [13 empty] | ОТ
| 2 | ЭМ |  |  | 8: 4.81; 9: 1.25; 10: 18.04 | [13 empty] | ЭМ
| 4 | М |  |  | 8: 116.15; 10: 348.45 | [13 empty] | М
Н | 302-9009 | Арматура трубопроводная фланцевая |  |  | 4: шт.; 5: 1; 7: 3 | [14 empty] | Арматура трубопроводная фланцевая
|  | ЗТ |  |  | 4: чел.-ч; 5: 1.47; 6: 1.15; 7: 5.0715 | [15 empty] | ЗТ
|  | Итого по расценке |  |  | 8: 137.82; 10: 424.66 | [16 empty] | Итого по расценке
|  | ФОТ |  |  | 10: 58.17; 12: 1442.03 | [15 empty] | ФОТ
| Приказ № 812/пр от 21.12.2020 Прил. п.16, Приказ № 812/пр от 21.12.2020 п.25 | НР Сантехнические работы - внутренние (трубопроводы, водопровод, канализация, отопление, газоснабжение, вентиляция и кондиционирование воздуха) |  |  | % | 121 | 0.9 | 108.9 |  |  | 63.35 |  | 1570.37 | [15 empty] | НР Сантехнические работы - внутренние (трубопроводы, водопровод, канализация, отопление, газоснабжение, вентиляция и кондиционирование воздуха)
| Приказ № 774/пр от 11.12.2020 Прил. п.16, Приказ № 774/пр от 11.12.2020 п.16 | СП Сантехнические работы - внутренние (трубопроводы, водопровод, канализация, отопление, газоснабжение, вентиляция и кондиционирование воздуха) |  |  | % | 72 | 0.85 | 61.2 |  |  | 35.6 |  | 882.52 | [15 empty] | СП Сантехнические работы - внутренние (трубопроводы, водопровод, канализация, отопление, газоснабжение, вентиляция и кондиционирование воздуха)
|  | Всего по позиции |  |  | 10: 523.61 | [17 empty] | Всего по позиции
54 | ТССЦ-507-0983 | Фланцы стальные плоские приварные из стали ВСт3сп2, ВСт3сп3, давлением 1,0 МПа (10 кгс/см2), диаметром 50 мм |  |  | 4: шт.; 7: -6; 8: 43.8; 10: -262.8 | [10 empty] | Фланцы стальные плоские приварные из стали ВСт3сп2, ВСт3сп3, давлением 1,0 МПа (10 кгс/см2), диаметром 50 мм
|  | (Материалы для строительных работ) | [29 empty] | (Материалы для строительных работ)
|  | Всего по позиции |  |  | 10: -262.8 | [17 empty] | Всего по позиции
55 | ТССЦ-302-0200 | Краны шаровые фланцевые "LD" для воды, нефтепродуктов, горюче-смазочных материалов, стандартнопроходные, из стали 20 типа КШ.Ц.Ф.050.040.02, давлением 4 МПа (40 кгс/см2), длиной 180 мм, условным диаметром 50 мм |  |  | 4: шт.; 7: 2; 8: 350.72; 10: 701.44 | [10 empty] | Краны шаровые фланцевые "LD" для воды, нефтепродуктов, горюче-смазочных материалов, стандартнопроходные, из стали 20 типа КШ.Ц.Ф.050.040.02, давлением 4 МПа (40 кгс/см2), длиной 180 мм, условным диаметром 50 мм
|  | (Материалы для строительных работ) | [29 empty] | (Материалы для строительных работ)
|  | Всего по позиции |  |  | 10: 701.44 | [17 empty] | Всего по позиции
56 | ТССЦ-301-1675 | Клапаны обратные подъемные фланцевые 16ч6р для воды давлением 1,6 МПа (16 кгс/см2), диаметром 50 мм |  |  | 4: шт.; 7: 1; 8: 211.47; 10: 211.47 | [10 empty] | Клапаны обратные подъемные фланцевые 16ч6р для воды давлением 1,6 МПа (16 кгс/см2), диаметром 50 мм
|  | (Материалы для строительных работ) | [29 empty] | (Материалы для строительных работ)
|  | Всего по позиции |  |  | 10: 211.47 | [17 empty] | Всего по позиции
57 | ТССЦ-507-1000 | Фланцы стальные плоские приварные из стали ВСт3сп2, ВСт3сп3, давлением 1,6 МПа (16 кгс/см2), диаметром 50 мм |  |  | 4: шт.; 7: 6; 8: 49.7; 10: 298.2 | [10 empty] | Фланцы стальные плоские приварные из стали ВСт3сп2, ВСт3сп3, давлением 1,6 МПа (16 кгс/см2), диаметром 50 мм
|  | (Материалы для строительных работ) | [29 empty] | (Материалы для строительных работ)
|  | Всего по позиции |  |  | 10: 298.2 | [17 empty] | Всего по позиции
58 | ТССЦ-302-1833 | Кран шаровой муфтовый 11Б27П1, диаметром 25 мм |  |  | 4: шт.; 7: 5; 8: 60.8; 10: 304 | [10 empty] | Кран шаровой муфтовый 11Б27П1, диаметром 25 мм
|  | (Материалы для строительных работ) | [29 empty] | (Материалы для строительных работ)
|  | Всего по позиции |  |  | 10: 304 | [17 empty] | Всего по позиции
59 | ТССЦ-302-1831 | Кран шаровой муфтовый 11Б27П1, диаметром 15 мм |  |  | 4: шт.; 7: 1; 8: 29.3; 10: 29.3 | [10 empty] | Кран шаровой муфтовый 11Б27П1, диаметром 15 мм
|  | (Материалы для строительных работ) | [29 empty] | (Материалы для строительных работ)
|  | Всего по позиции |  |  | 10: 29.3 | [17 empty] | Всего по позиции
60 | ТЕР18-06-007-06 | Установка фильтров диаметром: 80 мм |  |  | 4: 10 фильтров; 7: 0.1 | [10 empty] | Установка фильтров диаметром: 80 мм
| Приказ от 04.08.2020 № 421/пр п.58б | При применении сметных норм, включенных в сборники ГЭСН (ФЕР, ТЕР), аналогичных технологическим процессам в новом строительстве, в том числе по возведению новых конструктивных элементов ОЗП=1,15; ЭМ=1,25 к расх.; ЗПМ=1,25; ТЗ=1,15; ТЗМ=1,25 | [23 empty] | При применении сметных норм, включенных в сборники ГЭСН (ФЕР, ТЕР), аналогичных технологическим процессам в новом строительстве, в том числе по возведению новых конструктивных элементов ОЗП=1,15; ЭМ=1,25 к расх.; ЗПМ=1,25; ТЗ=1,15; ТЗМ=1,25
| 1 | ОТ |  |  | 8: 176.57; 9: 1.15; 10: 20.31; 11: 24.79; 12: 503.48 | [13 empty] | ОТ
| 2 | ЭМ |  |  | 8: 141.5; 9: 1.25; 10: 17.69 | [13 empty] | ЭМ
| 3 | в т.ч. ОТм |  |  | 8: 3.59; 9: 1.25; 10: 0.45; 11: 24.79; 12: 11.16 | [13 empty] | в т.ч. ОТм
| 4 | М |  |  | 8: 20.25; 10: 2.03 | [13 empty] | М
Н | 301-9503 | Фильтры для очистки воды |  |  | 4: шт.; 5: 10; 7: 1 | [14 empty] | Фильтры для очистки воды
|  | ЗТ |  |  | 4: чел.-ч; 5: 15.04; 6: 1.15; 7: 1.7296 | [15 empty] | ЗТ
|  | ЗТм |  |  | 4: чел.-ч; 5: 0.22; 6: 1.25; 7: 0.0275 | [15 empty] | ЗТм
|  | Итого по расценке |  |  | 8: 338.32; 10: 40.03 | [16 empty] | Итого по расценке
|  | ФОТ |  |  | 10: 20.76; 12: 514.64 | [15 empty] | ФОТ
| Приказ № 812/пр от 21.12.2020 Прил. п.16, Приказ № 812/пр от 21.12.2020 п.25 | НР Сантехнические работы - внутренние (трубопроводы, водопровод, канализация, отопление, газоснабжение, вентиляция и кондиционирование воздуха) |  |  | % | 121 | 0.9 | 108.9 |  |  | 22.61 |  | 560.44 | [15 empty] | НР Сантехнические работы - внутренние (трубопроводы, водопровод, канализация, отопление, газоснабжение, вентиляция и кондиционирование воздуха)
| Приказ № 774/пр от 11.12.2020 Прил. п.16, Приказ № 774/пр от 11.12.2020 п.16 | СП Сантехнические работы - внутренние (трубопроводы, водопровод, канализация, отопление, газоснабжение, вентиляция и кондиционирование воздуха) |  |  | % | 72 | 0.85 | 61.2 |  |  | 12.71 |  | 314.96 | [15 empty] | СП Сантехнические работы - внутренние (трубопроводы, водопровод, канализация, отопление, газоснабжение, вентиляция и кондиционирование воздуха)
|  | Всего по позиции |  |  | 10: 75.35 | [17 empty] | Всего по позиции
61 | ТССЦ-301-1218 | Фильтры для очистки воды в трубопроводах систем отопления диаметром: 80 мм |  |  | 4: шт.; 7: 1; 8: 851; 10: 851 | [10 empty] | Фильтры для очистки воды в трубопроводах систем отопления диаметром: 80 мм
|  | (Материалы для строительных работ) | [29 empty] | (Материалы для строительных работ)
|  | Всего по позиции |  |  | 10: 851 | [17 empty] | Всего по позиции
62 | ТССЦ-507-1002 | Фланцы стальные плоские приварные из стали ВСт3сп2, ВСт3сп3, давлением: 1,6 МПа (16 кгс/см ), диаметром 80 мм |  |  | 4: шт.; 7: 2; 8: 66.7; 10: 133.4 | [10 empty] | Фланцы стальные плоские приварные из стали ВСт3сп2, ВСт3сп3, давлением: 1,6 МПа (16 кгс/см ), диаметром 80 мм
|  | (Материалы для строительных работ) | [29 empty] | (Материалы для строительных работ)
|  | Всего по позиции |  |  | 10: 133.4 | [17 empty] | Всего по позиции
63 | ТЕР18-06-007-04 | Установка фильтров диаметром : 50 мм |  |  | 4: 10 фильтров; 7: 0.1 | [10 empty] | Установка фильтров диаметром : 50 мм
| Приказ от 04.08.2020 № 421/пр п.58б | При применении сметных норм, включенных в сборники ГЭСН (ФЕР, ТЕР), аналогичных технологическим процессам в новом строительстве, в том числе по возведению новых конструктивных элементов ОЗП=1,15; ЭМ=1,25 к расх.; ЗПМ=1,25; ТЗ=1,15; ТЗМ=1,25 | [23 empty] | При применении сметных норм, включенных в сборники ГЭСН (ФЕР, ТЕР), аналогичных технологическим процессам в новом строительстве, в том числе по возведению новых конструктивных элементов ОЗП=1,15; ЭМ=1,25 к расх.; ЗПМ=1,25; ТЗ=1,15; ТЗМ=1,25
| 1 | ОТ |  |  | 8: 116.46; 9: 1.15; 10: 13.39; 11: 24.79; 12: 331.94 | [13 empty] | ОТ
| 2 | ЭМ |  |  | 8: 84.03; 9: 1.25; 10: 10.5 | [13 empty] | ЭМ
| 3 | в т.ч. ОТм |  |  | 8: 0.82; 9: 1.25; 10: 0.1; 11: 24.79; 12: 2.48 | [13 empty] | в т.ч. ОТм
| 4 | М |  |  | 8: 10.66; 10: 1.07 | [13 empty] | М
Н | 301-9503 | Фильтры для очистки воды |  |  | 4: шт.; 5: 10; 7: 1 | [14 empty] | Фильтры для очистки воды
|  | ЗТ |  |  | 4: чел.-ч; 5: 9.92; 6: 1.15; 7: 1.1408 | [15 empty] | ЗТ
|  | ЗТм |  |  | 4: чел.-ч; 5: 0.05; 6: 1.25; 7: 0.00625 | [15 empty] | ЗТм
|  | Итого по расценке |  |  | 8: 211.15; 10: 24.96 | [16 empty] | Итого по расценке
|  | ФОТ |  |  | 10: 13.49; 12: 334.42 | [15 empty] | ФОТ
| Приказ № 812/пр от 21.12.2020 Прил. п.16, Приказ № 812/пр от 21.12.2020 п.25 | НР Сантехнические работы - внутренние (трубопроводы, водопровод, канализация, отопление, газоснабжение, вентиляция и кондиционирование воздуха) |  |  | % | 121 | 0.9 | 108.9 |  |  | 14.69 |  | 364.18 | [15 empty] | НР Сантехнические работы - внутренние (трубопроводы, водопровод, канализация, отопление, газоснабжение, вентиляция и кондиционирование воздуха)
| Приказ № 774/пр от 11.12.2020 Прил. п.16, Приказ № 774/пр от 11.12.2020 п.16 | СП Сантехнические работы - внутренние (трубопроводы, водопровод, канализация, отопление, газоснабжение, вентиляция и кондиционирование воздуха) |  |  | % | 72 | 0.85 | 61.2 |  |  | 8.26 |  | 204.67 | [15 empty] | СП Сантехнические работы - внутренние (трубопроводы, водопровод, канализация, отопление, газоснабжение, вентиляция и кондиционирование воздуха)
|  | Всего по позиции |  |  | 10: 47.91 | [17 empty] | Всего по позиции
64 | ТССЦ-301-1216 | Фильтры для очистки воды в трубопроводах систем отопления диаметром 50 мм |  |  | 4: шт.; 7: 1; 8: 325; 10: 325 | [10 empty] | Фильтры для очистки воды в трубопроводах систем отопления диаметром 50 мм
|  | (Материалы для строительных работ) | [29 empty] | (Материалы для строительных работ)
|  | Всего по позиции |  |  | 10: 325 | [17 empty] | Всего по позиции
65 | ТССЦ-507-1000 | Фланцы стальные плоские приварные из стали ВСт3сп2, ВСт3сп3, давлением 1,6 МПа (16 кгс/см2), диаметром 50 мм |  |  | 4: шт.; 7: 2; 8: 49.7; 10: 99.4 | [10 empty] | Фланцы стальные плоские приварные из стали ВСт3сп2, ВСт3сп3, давлением 1,6 МПа (16 кгс/см2), диаметром 50 мм
|  | (Материалы для строительных работ) | [29 empty] | (Материалы для строительных работ)
|  | Всего по позиции |  |  | 10: 99.4 | [17 empty] | Всего по позиции
66 | ТЕР18-07-001-04 | Установка термометров в оправе прямых и угловых |  |  | 4: 1 компл.; 7: 3 | [10 empty] | Установка термометров в оправе прямых и угловых
| Приказ от 04.08.2020 № 421/пр п.58б | При применении сметных норм, включенных в сборники ГЭСН (ФЕР, ТЕР), аналогичных технологическим процессам в новом строительстве, в том числе по возведению новых конструктивных элементов ОЗП=1,15; ЭМ=1,25 к расх.; ЗПМ=1,25; ТЗ=1,15; ТЗМ=1,25 | [23 empty] | При применении сметных норм, включенных в сборники ГЭСН (ФЕР, ТЕР), аналогичных технологическим процессам в новом строительстве, в том числе по возведению новых конструктивных элементов ОЗП=1,15; ЭМ=1,25 к расх.; ЗПМ=1,25; ТЗ=1,15; ТЗМ=1,25
З | 301-1467 | Термометр прямой (угловой) ртутный (ножка 66 мм) до 160 град С в оправе |  |  | 4: компл.; 5: 0; 7: 0; 8: 262; 10: 0 | [20 empty] | Термометр прямой (угловой) ртутный (ножка 66 мм) до 160 град С в оправе
Уд | 301-1467 | Термометр прямой (угловой) ртутный (ножка 66 мм) до 160 град С в оправе |  |  | 4: компл.; 5: 1; 7: 3; 8: 262; 10: 786 | [21 empty] | Термометр прямой (угловой) ртутный (ножка 66 мм) до 160 град С в оправе
| 1 | ОТ |  |  | 8: 3.69; 9: 1.15; 10: 12.73; 11: 24.79; 12: 315.58 | [13 empty] | ОТ
| 4 | М |  |  | 8: 263.66; 10: 4.98 | [13 empty] | М
|  | ЗТ |  |  | 4: чел.-ч; 5: 0.31; 6: 1.15; 7: 1.0695 | [15 empty] | ЗТ
|  | Итого по расценке |  |  | 8: 5.35; 10: 17.71 | [16 empty] | Итого по расценке
|  | ФОТ |  |  | 10: 12.73; 12: 315.58 | [15 empty] | ФОТ
| Приказ № 812/пр от 21.12.2020 Прил. п.16, Приказ № 812/пр от 21.12.2020 п.25 | НР Сантехнические работы - внутренние (трубопроводы, водопровод, канализация, отопление, газоснабжение, вентиляция и кондиционирование воздуха) |  |  | % | 121 | 0.9 | 108.9 |  |  | 13.86 |  | 343.67 | [15 empty] | НР Сантехнические работы - внутренние (трубопроводы, водопровод, канализация, отопление, газоснабжение, вентиляция и кондиционирование воздуха)
| Приказ № 774/пр от 11.12.2020 Прил. п.16, Приказ № 774/пр от 11.12.2020 п.16 | СП Сантехнические работы - внутренние (трубопроводы, водопровод, канализация, отопление, газоснабжение, вентиляция и кондиционирование воздуха) |  |  | % | 72 | 0.85 | 61.2 |  |  | 7.79 |  | 193.13 | [15 empty] | СП Сантехнические работы - внутренние (трубопроводы, водопровод, канализация, отопление, газоснабжение, вентиляция и кондиционирование воздуха)
|  | Всего по позиции |  |  | 10: 39.36 | [17 empty] | Всего по позиции
67 | ТССЦ-301-7173 | Термометр биметаллический показывающий ТБП до 250 град С, с гильзой, длина штока 150 мм (класс точности 1,5) |  |  | 4: компл.; 7: 3; 8: 95.83; 10: 287.49 | [10 empty] | Термометр биметаллический показывающий ТБП до 250 град С, с гильзой, длина штока 150 мм (класс точности 1,5)
|  | (Материалы для строительных работ) | [29 empty] | (Материалы для строительных работ)
|  | Всего по позиции |  |  | 10: 287.49 | [17 empty] | Всего по позиции
68 | ТЕР18-07-001-03 | Установка манометров: с трехходовым краном и трубкой-сифоном |  |  | 4: 1 компл.; 7: 6 | [10 empty] | Установка манометров: с трехходовым краном и трубкой-сифоном
| Приказ от 04.08.2020 № 421/пр п.58б | При применении сметных норм, включенных в сборники ГЭСН (ФЕР, ТЕР), аналогичных технологическим процессам в новом строительстве, в том числе по возведению новых конструктивных элементов ОЗП=1,15; ЭМ=1,25 к расх.; ЗПМ=1,25; ТЗ=1,15; ТЗМ=1,25 | [23 empty] | При применении сметных норм, включенных в сборники ГЭСН (ФЕР, ТЕР), аналогичных технологическим процессам в новом строительстве, в том числе по возведению новых конструктивных элементов ОЗП=1,15; ЭМ=1,25 к расх.; ЗПМ=1,25; ТЗ=1,15; ТЗМ=1,25
| 1 | ОТ |  |  | 8: 3.83; 9: 1.15; 10: 26.43; 11: 24.79; 12: 655.2 | [13 empty] | ОТ
| 4 | М |  |  | 8: 231.09; 10: 1386.54 | [13 empty] | М
|  | ЗТ |  |  | 4: чел.-ч; 5: 0.31; 6: 1.15; 7: 2.139 | [15 empty] | ЗТ
|  | Итого по расценке |  |  | 8: 234.92; 10: 1412.97 | [16 empty] | Итого по расценке
|  | ФОТ |  |  | 10: 26.43; 12: 655.2 | [15 empty] | ФОТ
| Приказ № 812/пр от 21.12.2020 Прил. п.16, Приказ № 812/пр от 21.12.2020 п.25 | НР Сантехнические работы - внутренние (трубопроводы, водопровод, канализация, отопление, газоснабжение, вентиляция и кондиционирование воздуха) |  |  | % | 121 | 0.9 | 108.9 |  |  | 28.78 |  | 713.51 | [15 empty] | НР Сантехнические работы - внутренние (трубопроводы, водопровод, канализация, отопление, газоснабжение, вентиляция и кондиционирование воздуха)
| Приказ № 774/пр от 11.12.2020 Прил. п.16, Приказ № 774/пр от 11.12.2020 п.16 | СП Сантехнические работы - внутренние (трубопроводы, водопровод, канализация, отопление, газоснабжение, вентиляция и кондиционирование воздуха) |  |  | % | 72 | 0.85 | 61.2 |  |  | 16.18 |  | 400.98 | [15 empty] | СП Сантехнические работы - внутренние (трубопроводы, водопровод, канализация, отопление, газоснабжение, вентиляция и кондиционирование воздуха)
|  | Всего по позиции |  |  | 10: 1457.93 | [17 empty] | Всего по позиции
69 | ТЕРм11-02-001-01 | Прибор, устанавливаемый на резьбовых соединениях, масса: до 1,5 кг ( реле давления) |  |  | 4: 1 шт.; 7: 1 | [10 empty] | Прибор, устанавливаемый на резьбовых соединениях, масса: до 1,5 кг ( реле давления)
| 1 | ОТ |  |  | 8: 12.92; 10: 12.92; 11: 24.79; 12: 320.29 | [13 empty] | ОТ
| 4 | М |  |  | 8: 1.31; 10: 1.31 | [13 empty] | М
|  | ЗТ |  |  | 4: чел.-ч; 5: 1.03; 7: 1.03 | [15 empty] | ЗТ
|  | Итого по расценке |  |  | 8: 14.23; 10: 14.23 | [16 empty] | Итого по расценке
|  | ФОТ |  |  | 10: 12.92; 12: 320.29 | [15 empty] | ФОТ
| Приказ № 812/пр от 21.12.2020 Прил. п.53 | НР Приборы, средства автоматизации и вычислительной техники |  |  | 4: %; 5: 90; 7: 90; 10: 11.63; 12: 288.26 | [15 empty] | НР Приборы, средства автоматизации и вычислительной техники
| Приказ № 774/пр от 11.12.2020 Прил. п.53 | СП Приборы, средства автоматизации и вычислительной техники |  |  | 4: %; 5: 46; 7: 46; 10: 5.94; 12: 147.33 | [15 empty] | СП Приборы, средства автоматизации и вычислительной техники
|  | Всего по позиции |  |  | 10: 31.8 | [17 empty] | Всего по позиции
70 О | ТЦ_62.1.04.01_74_7447142583_03.02.2023_02 | Реле давления КРI 35R |  |  | шт |  |  | 1 | 4266.67 | 1.012 | 757.52 | 5.7 | 4317.87 | [10 empty] | Реле давления КРI 35R
|  | (Инженерное оборудование) | [29 empty] | (Инженерное оборудование)
|  | Цена=5120/1,2 | [30 empty] | Цена=5120/1,2
| Приказ от 04.08.2020 № 421/пр п.92в | Заготовительно-складские расходы для оборудования - 1,2% ПЗ=1,2% (ОЗП=1,2%; ЭМ=1,2%; МАТ=1,2%) | [23 empty] | Заготовительно-складские расходы для оборудования - 1,2% ПЗ=1,2% (ОЗП=1,2%; ЭМ=1,2%; МАТ=1,2%)
|  | Всего по позиции |  |  | 10: 757.52; 12: 4317.87 | [17 empty] | Всего по позиции
71 | ТЕРм12-10-001-01 | Бобышки, штуцеры на условное давление: до 10 МПа |  |  | 4: 100 шт.; 7: 0.1 | [10 empty] | Бобышки, штуцеры на условное давление: до 10 МПа
|  | Объем=10 / 100 | [22 empty] | Объем=10 / 100
| 1 | ОТ |  |  | 8: 795.26; 10: 79.53; 11: 24.79; 12: 1971.55 | [13 empty] | ОТ
| 2 | ЭМ |  |  | 8: 430.27; 10: 43.03 | [13 empty] | ЭМ
| 4 | М |  |  | 8: 2433.91; 10: 243.39 | [13 empty] | М
|  | ЗТ |  |  | 4: чел.-ч; 5: 65.4; 7: 6.54 | [15 empty] | ЗТ
|  | Итого по расценке |  |  | 8: 3659.44; 10: 365.95 | [16 empty] | Итого по расценке
|  | ФОТ |  |  | 10: 79.53; 12: 1971.55 | [15 empty] | ФОТ
| Приказ № 812/пр от 21.12.2020 Прил. п.54 | НР Технологические трубопроводы |  |  | 4: %; 5: 90; 7: 90; 10: 71.58; 12: 1774.4 | [15 empty] | НР Технологические трубопроводы
| Приказ № 774/пр от 11.12.2020 Прил. п.54 | СП Технологические трубопроводы |  |  | 4: %; 5: 46; 7: 46; 10: 36.58; 12: 906.91 | [15 empty] | СП Технологические трубопроводы
|  | Всего по позиции |  |  | 10: 474.11 | [17 empty] | Всего по позиции
72 | ТЕР18-05-001-01 | Установка насосов центробежных с электродвигателем, масса агрегата: до 0,1 т |  |  | 4: 1 насос; 7: 1 | [10 empty] | Установка насосов центробежных с электродвигателем, масса агрегата: до 0,1 т
| Приказ от 04.08.2020 № 421/пр п.58б | При применении сметных норм, включенных в сборники ГЭСН (ФЕР, ТЕР), аналогичных технологическим процессам в новом строительстве, в том числе по возведению новых конструктивных элементов ОЗП=1,15; ЭМ=1,25 к расх.; ЗПМ=1,25; ТЗ=1,15; ТЗМ=1,25 | [23 empty] | При применении сметных норм, включенных в сборники ГЭСН (ФЕР, ТЕР), аналогичных технологическим процессам в новом строительстве, в том числе по возведению новых конструктивных элементов ОЗП=1,15; ЭМ=1,25 к расх.; ЗПМ=1,25; ТЗ=1,15; ТЗМ=1,25
| 1 | ОТ |  |  | 8: 166.36; 9: 1.15; 10: 191.31; 11: 24.79; 12: 4742.57 | [13 empty] | ОТ
| 2 | ЭМ |  |  | 8: 13.88; 9: 1.25; 10: 17.35 | [13 empty] | ЭМ
| 3 | в т.ч. ОТм |  |  | 8: 0.82; 9: 1.25; 10: 1.03; 11: 24.79; 12: 25.53 | [13 empty] | в т.ч. ОТм
| 4 | М |  |  | 8: 144.62; 10: 144.62 | [13 empty] | М
Н | 301-9260 | Насосы с электродвигателем |  |  | 4: компл.; 5: 1; 7: 1 | [14 empty] | Насосы с электродвигателем
|  | ЗТ |  |  | 4: чел.-ч; 5: 14.17; 6: 1.15; 7: 16.2955 | [15 empty] | ЗТ
|  | ЗТм |  |  | 4: чел.-ч; 5: 0.05; 6: 1.25; 7: 0.0625 | [15 empty] | ЗТм
|  | Итого по расценке |  |  | 8: 324.86; 10: 353.28 | [16 empty] | Итого по расценке
|  | ФОТ |  |  | 10: 192.34; 12: 4768.1 | [15 empty] | ФОТ
| Приказ № 812/пр от 21.12.2020 Прил. п.16, Приказ № 812/пр от 21.12.2020 п.25 | НР Сантехнические работы - внутренние (трубопроводы, водопровод, канализация, отопление, газоснабжение, вентиляция и кондиционирование воздуха) |  |  | % | 121 | 0.9 | 108.9 |  |  | 209.46 |  | 5192.46 | [15 empty] | НР Сантехнические работы - внутренние (трубопроводы, водопровод, канализация, отопление, газоснабжение, вентиляция и кондиционирование воздуха)
| Приказ № 774/пр от 11.12.2020 Прил. п.16, Приказ № 774/пр от 11.12.2020 п.16 | СП Сантехнические работы - внутренние (трубопроводы, водопровод, канализация, отопление, газоснабжение, вентиляция и кондиционирование воздуха) |  |  | % | 72 | 0.85 | 61.2 |  |  | 117.71 |  | 2918.08 | [15 empty] | СП Сантехнические работы - внутренние (трубопроводы, водопровод, канализация, отопление, газоснабжение, вентиляция и кондиционирование воздуха)
|  | Всего по позиции |  |  | 10: 680.45 | [17 empty] | Всего по позиции
73 | ТССЦ-507-0982 | Фланцы стальные плоские приварные из стали ВСт3сп2, ВСт3сп3, давлением 1,0 МПа (10 кгс/см2), диаметром 40 мм |  |  | 4: шт.; 7: -1; 8: 36.8; 10: -36.8 | [10 empty] | Фланцы стальные плоские приварные из стали ВСт3сп2, ВСт3сп3, давлением 1,0 МПа (10 кгс/см2), диаметром 40 мм
|  | (Материалы для строительных работ) | [29 empty] | (Материалы для строительных работ)
|  | Всего по позиции |  |  | 10: -36.8 | [17 empty] | Всего по позиции
74 | ТССЦ-507-0983 | Фланцы стальные плоские приварные из стали ВСт3сп2, ВСт3сп3, давлением 1,0 МПа (10 кгс/см2), диаметром 50 мм |  |  | 4: шт.; 7: -1; 8: 43.8; 10: -43.8 | [10 empty] | Фланцы стальные плоские приварные из стали ВСт3сп2, ВСт3сп3, давлением 1,0 МПа (10 кгс/см2), диаметром 50 мм
|  | (Материалы для строительных работ) | [29 empty] | (Материалы для строительных работ)
|  | Всего по позиции |  |  | 10: -43.8 | [17 empty] | Всего по позиции
75 О | ТЦ_68.1.03.00_74_7453200459_02.02.2023_01 | Насос циркуляционный для ГВС Wilo TOP-Z 40/7 DM |  |  | шт |  |  | 1 | 177813.74 | 1.012 | 31569.74 | 5.7 | 179947.5 | [10 empty] | Насос циркуляционный для ГВС Wilo TOP-Z 40/7 DM
|  | (Инженерное оборудование) | [29 empty] | (Инженерное оборудование)
|  | Цена=213376,49/1,2 | [30 empty] | Цена=213376,49/1,2
| Приказ от 04.08.2020 № 421/пр п.92в | Заготовительно-складские расходы для оборудования - 1,2% ПЗ=1,2% (ОЗП=1,2%; ЭМ=1,2%; МАТ=1,2%) | [23 empty] | Заготовительно-складские расходы для оборудования - 1,2% ПЗ=1,2% (ОЗП=1,2%; ЭМ=1,2%; МАТ=1,2%)
|  | Всего по позиции |  |  | 10: 31569.74; 12: 179947.5 | [17 empty] | Всего по позиции
76 | ТССЦ-507-0999 | Фланцы стальные плоские приварные из стали ВСт3сп2, ВСт3сп3, давлением: 1,6 МПа (16 кгс/см ), диаметром 40 мм |  |  | 4: шт.; 7: 2; 8: 45.3; 10: 90.6 | [10 empty] | Фланцы стальные плоские приварные из стали ВСт3сп2, ВСт3сп3, давлением: 1,6 МПа (16 кгс/см ), диаметром 40 мм
|  | (Материалы для строительных работ) | [29 empty] | (Материалы для строительных работ)
|  | Всего по позиции |  |  | 10: 90.6 | [17 empty] | Всего по позиции
77 | ТЕР16-07-005-02 | Гидравлическое испытание трубопроводов систем отопления, водопровода и горячего водоснабжения диаметром: до 100 мм |  |  | 4: 100 м трубопровода; 7: 0.104 | [10 empty] | Гидравлическое испытание трубопроводов систем отопления, водопровода и горячего водоснабжения диаметром: до 100 мм
|  | Объем=(10+0,4) / 100 | [22 empty] | Объем=(10+0,4) / 100
| Приказ от 04.08.2020 № 421/пр п.58б | При применении сметных норм, включенных в сборники ГЭСН (ФЕР, ТЕР), аналогичных технологическим процессам в новом строительстве, в том числе по возведению новых конструктивных элементов ОЗП=1,15; ЭМ=1,25 к расх.; ЗПМ=1,25; ТЗ=1,15; ТЗМ=1,25 | [23 empty] | При применении сметных норм, включенных в сборники ГЭСН (ФЕР, ТЕР), аналогичных технологическим процессам в новом строительстве, в том числе по возведению новых конструктивных элементов ОЗП=1,15; ЭМ=1,25 к расх.; ЗПМ=1,25; ТЗ=1,15; ТЗМ=1,25
| 1 | ОТ |  |  | 8: 73.75; 9: 1.15; 10: 8.82; 11: 24.79; 12: 218.65 | [13 empty] | ОТ
| 2 | ЭМ |  |  | 8: 14.81; 9: 1.25; 10: 1.93 | [13 empty] | ЭМ
| 4 | М |  |  | 8: 14.18; 10: 1.47 | [13 empty] | М
|  | ЗТ |  |  | 4: чел.-ч; 5: 5.01; 6: 1.15; 7: 0.5992 | [15 empty] | ЗТ
|  | Итого по расценке |  |  | 8: 102.74; 10: 12.22 | [16 empty] | Итого по расценке
|  | ФОТ |  |  | 10: 8.82; 12: 218.65 | [15 empty] | ФОТ
| Приказ № 812/пр от 21.12.2020 Прил. п.16, Приказ № 812/пр от 21.12.2020 п.25 | НР Сантехнические работы - внутренние (трубопроводы, водопровод, канализация, отопление, газоснабжение, вентиляция и кондиционирование воздуха) |  |  | % | 121 | 0.9 | 108.9 |  |  | 9.6 |  | 238.11 | [15 empty] | НР Сантехнические работы - внутренние (трубопроводы, водопровод, канализация, отопление, газоснабжение, вентиляция и кондиционирование воздуха)
| Приказ № 774/пр от 11.12.2020 Прил. п.16, Приказ № 774/пр от 11.12.2020 п.16 | СП Сантехнические работы - внутренние (трубопроводы, водопровод, канализация, отопление, газоснабжение, вентиляция и кондиционирование воздуха) |  |  | % | 72 | 0.85 | 61.2 |  |  | 5.4 |  | 133.81 | [15 empty] | СП Сантехнические работы - внутренние (трубопроводы, водопровод, канализация, отопление, газоснабжение, вентиляция и кондиционирование воздуха)
|  | Всего по позиции |  |  | 10: 27.22 | [17 empty] | Всего по позиции
78 | ТЕР16-07-005-01 | Гидравлическое испытание трубопроводов систем отопления, водопровода и горячего водоснабжения диаметром: до 50 мм |  |  | 4: 100 м трубопровода; 7: 0.112 | [10 empty] | Гидравлическое испытание трубопроводов систем отопления, водопровода и горячего водоснабжения диаметром: до 50 мм
|  | Объем=(11+0,2) / 100 | [22 empty] | Объем=(11+0,2) / 100
| Приказ от 04.08.2020 № 421/пр п.58б | При применении сметных норм, включенных в сборники ГЭСН (ФЕР, ТЕР), аналогичных технологическим процессам в новом строительстве, в том числе по возведению новых конструктивных элементов ОЗП=1,15; ЭМ=1,25 к расх.; ЗПМ=1,25; ТЗ=1,15; ТЗМ=1,25 | [23 empty] | При применении сметных норм, включенных в сборники ГЭСН (ФЕР, ТЕР), аналогичных технологическим процессам в новом строительстве, в том числе по возведению новых конструктивных элементов ОЗП=1,15; ЭМ=1,25 к расх.; ЗПМ=1,25; ТЗ=1,15; ТЗМ=1,25
| 1 | ОТ |  |  | 8: 73.75; 9: 1.15; 10: 9.5; 11: 24.79; 12: 235.51 | [13 empty] | ОТ
| 2 | ЭМ |  |  | 8: 14.81; 9: 1.25; 10: 2.07 | [13 empty] | ЭМ
| 4 | М |  |  | 8: 5.47; 10: 0.61 | [13 empty] | М
|  | ЗТ |  |  | 4: чел.-ч; 5: 5.01; 6: 1.15; 7: 0.64529 | [15 empty] | ЗТ
|  | Итого по расценке |  |  | 8: 94.03; 10: 12.18 | [16 empty] | Итого по расценке
|  | ФОТ |  |  | 10: 9.5; 12: 235.51 | [15 empty] | ФОТ
| Приказ № 812/пр от 21.12.2020 Прил. п.16, Приказ № 812/пр от 21.12.2020 п.25 | НР Сантехнические работы - внутренние (трубопроводы, водопровод, канализация, отопление, газоснабжение, вентиляция и кондиционирование воздуха) |  |  | % | 121 | 0.9 | 108.9 |  |  | 10.35 |  | 256.47 | [15 empty] | НР Сантехнические работы - внутренние (трубопроводы, водопровод, канализация, отопление, газоснабжение, вентиляция и кондиционирование воздуха)
| Приказ № 774/пр от 11.12.2020 Прил. п.16, Приказ № 774/пр от 11.12.2020 п.16 | СП Сантехнические работы - внутренние (трубопроводы, водопровод, канализация, отопление, газоснабжение, вентиляция и кондиционирование воздуха) |  |  | % | 72 | 0.85 | 61.2 |  |  | 5.81 |  | 144.13 | [15 empty] | СП Сантехнические работы - внутренние (трубопроводы, водопровод, канализация, отопление, газоснабжение, вентиляция и кондиционирование воздуха)
|  | Всего по позиции |  |  | 10: 28.34 | [17 empty] | Всего по позиции
Общестроительные работы | [22 empty] | Общестроительные работы
79 | ТЕР26-01-017-01 | Изоляция трубопроводов изделиями из вспененного каучука («Армофлекс»), вспененного полиэтилена («Термофлекс»): трубками |  |  | 4: 10 м трубопровода; 7: 2.16 | [10 empty] | Изоляция трубопроводов изделиями из вспененного каучука («Армофлекс»), вспененного полиэтилена («Термофлекс»): трубками
|  | Объем=21,6 / 10 | [22 empty] | Объем=21,6 / 10
| Приказ от 04.08.2020 № 421/пр п.58б | При применении сметных норм, включенных в сборники ГЭСН (ФЕР, ТЕР), аналогичных технологическим процессам в новом строительстве, в том числе по возведению новых конструктивных элементов ОЗП=1,15; ЭМ=1,25 к расх.; ЗПМ=1,25; ТЗ=1,15; ТЗМ=1,25 | [23 empty] | При применении сметных норм, включенных в сборники ГЭСН (ФЕР, ТЕР), аналогичных технологическим процессам в новом строительстве, в том числе по возведению новых конструктивных элементов ОЗП=1,15; ЭМ=1,25 к расх.; ЗПМ=1,25; ТЗ=1,15; ТЗМ=1,25
З | 101-2466 | Краска «Армофиниш» |  |  | 4: л; 5: 0; 7: 0; 8: 353; 10: 0 | [20 empty] | Краска «Армофиниш»
Уд | 101-2466 | Краска «Армофиниш» |  |  | 4: л; 5: 1.438; 7: 3.1061; 8: 353; 10: 1096.45 | [21 empty] | Краска «Армофиниш»
З | 506-0879 | Листы алюминиевые марки АД1Н, толщиной 0,5 мм |  |  | 4: кг; 5: 0; 7: 0; 8: 60; 10: 0 | [20 empty] | Листы алюминиевые марки АД1Н, толщиной 0,5 мм
Уд | 506-0879 | Листы алюминиевые марки АД1Н, толщиной: 0,5 мм |  |  | 4: кг; 5: 0.033; 7: 0.07128; 8: 60; 10: 4.28 | [21 empty] | Листы алюминиевые марки АД1Н, толщиной: 0,5 мм
| 1 | ОТ |  |  | 8: 44.14; 9: 1.15; 10: 109.64; 11: 24.79; 12: 2717.98 | [13 empty] | ОТ
| 2 | ЭМ |  |  | 8: 26.58; 9: 1.25; 10: 71.77 | [13 empty] | ЭМ
| 4 | М |  |  | 8: 587.19; 10: 167.62 | [13 empty] | М
Н | 104-9400 | Трубки из вспененного каучука, полиэтилена |  |  | 4: м; 5: 11; 7: 23.76 | [14 empty] | Трубки из вспененного каучука, полиэтилена
|  | ЗТ |  |  | 4: чел.-ч; 5: 3.52; 6: 1.15; 7: 8.7437 | [15 empty] | ЗТ
|  | Итого по расценке |  |  | 8: 148.32; 10: 349.03 | [16 empty] | Итого по расценке
|  | ФОТ |  |  | 10: 109.64; 12: 2717.98 | [15 empty] | ФОТ
| Приказ № 812/пр от 21.12.2020 Прил. п.20, Приказ № 812/пр от 21.12.2020 п.25 | НР Теплоизоляционные работы |  |  | % | 97 | 0.9 | 87.3 |  |  | 95.72 |  | 2372.8 | [15 empty] | НР Теплоизоляционные работы
| Приказ № 774/пр от 11.12.2020 Прил. п.20, Приказ № 774/пр от 11.12.2020 п.16 | СП Теплоизоляционные работы |  |  | % | 55 | 0.85 | 46.75 |  |  | 51.26 |  | 1270.66 | [15 empty] | СП Теплоизоляционные работы
|  | Всего по позиции |  |  | 10: 496.01 | [17 empty] | Всего по позиции
80 | ТССЦ-104-0278 | Трубки из вспененного полиэтилена, внутренний диаметр: 110 мм, толщина 9 мм |  |  | 4: м; 7: 0.44; 8: 36.07; 10: 15.87 | [10 empty] | Трубки из вспененного полиэтилена, внутренний диаметр: 110 мм, толщина 9 мм
|  | (Материалы для строительных работ) | [29 empty] | (Материалы для строительных работ)
|  | Всего по позиции |  |  | 10: 15.87 | [17 empty] | Всего по позиции
81 | ТССЦ-104-0277 | Трубки из вспененного полиэтилена, внутренний диаметр: 89 мм, толщина 9 мм |  |  | 4: м; 7: 11; 8: 22.16; 10: 243.76 | [10 empty] | Трубки из вспененного полиэтилена, внутренний диаметр: 89 мм, толщина 9 мм
|  | (Материалы для строительных работ) | [29 empty] | (Материалы для строительных работ)
|  | Всего по позиции |  |  | 10: 243.76 | [17 empty] | Всего по позиции
82 | ТССЦ-104-0274 | Трубки из вспененного полиэтилена, внутренний диаметр: 60 мм, толщина 9 мм |  |  | 4: м; 7: 12.1; 8: 14.5; 10: 175.45 | [10 empty] | Трубки из вспененного полиэтилена, внутренний диаметр: 60 мм, толщина 9 мм
|  | (Материалы для строительных работ) | [29 empty] | (Материалы для строительных работ)
|  | Всего по позиции |  |  | 10: 175.45 | [17 empty] | Всего по позиции
83 | ТССЦ-104-0272 | Трубки из вспененного полиэтилена, внутренний диаметр: 48 мм, толщина 9 мм |  |  | 4: м; 7: 0.22; 8: 10.1; 10: 2.22 | [10 empty] | Трубки из вспененного полиэтилена, внутренний диаметр: 48 мм, толщина 9 мм
|  | (Материалы для строительных работ) | [29 empty] | (Материалы для строительных работ)
|  | Всего по позиции |  |  | 10: 2.22 | [17 empty] | Всего по позиции
Опоры | [22 empty] | Опоры
84 | ТССЦ-103-1505 | Трубы стальные квадратные (ГОСТ 8639-82) размером: 50х50 мм, толщина стенки 3,5 мм |  |  | 4: м; 7: 36; 8: 38.19; 10: 1374.84 | [10 empty] | Трубы стальные квадратные (ГОСТ 8639-82) размером: 50х50 мм, толщина стенки 3,5 мм
|  | (Материалы для строительных работ) | [29 empty] | (Материалы для строительных работ)
|  | Всего по позиции |  |  | 10: 1374.84 | [17 empty] | Всего по позиции
85 | ТЕР13-03-002-04 | Огрунтовка металлических поверхностей за два раза: грунтовкой ГФ-021 |  |  | 4: 100 м2 окрашиваемой поверхности; 7: 0.144 | [10 empty] | Огрунтовка металлических поверхностей за два раза: грунтовкой ГФ-021
|  | Объем=(7,2*2) / 100 | [22 empty] | Объем=(7,2*2) / 100
| Приказ от 04.08.2020 № 421/пр п.58б | При применении сметных норм, включенных в сборники ГЭСН (ФЕР, ТЕР), аналогичных технологическим процессам в новом строительстве, в том числе по возведению новых конструктивных элементов ОЗП=1,15; ЭМ=1,25 к расх.; ЗПМ=1,25; ТЗ=1,15; ТЗМ=1,25 | [23 empty] | При применении сметных норм, включенных в сборники ГЭСН (ФЕР, ТЕР), аналогичных технологическим процессам в новом строительстве, в том числе по возведению новых конструктивных элементов ОЗП=1,15; ЭМ=1,25 к расх.; ЗПМ=1,25; ТЗ=1,15; ТЗМ=1,25
| 1 | ОТ |  |  | 8: 71.47; 9: 1.15; 10: 11.84; 11: 24.79; 12: 293.51 | [13 empty] | ОТ
| 2 | ЭМ |  |  | 8: 10.15; 9: 1.25; 10: 1.83 | [13 empty] | ЭМ
| 3 | в т.ч. ОТм |  |  | 8: 0.12; 9: 1.25; 10: 0.02; 11: 24.79; 12: 0.5 | [13 empty] | в т.ч. ОТм
| 4 | М |  |  | 8: 250.36; 10: 36.05 | [13 empty] | М
|  | ЗТ |  |  | 4: чел.-ч; 5: 5.31; 6: 1.15; 7: 0.87934 | [15 empty] | ЗТ
|  | ЗТм |  |  | 4: чел.-ч; 5: 0.01; 6: 1.25; 7: 0.0018 | [15 empty] | ЗТм
|  | Итого по расценке |  |  | 8: 331.98; 10: 49.72 | [16 empty] | Итого по расценке
|  | ФОТ |  |  | 10: 11.86; 12: 294.01 | [15 empty] | ФОТ
| Приказ № 812/пр от 21.12.2020 Прил. п.13, Приказ № 812/пр от 21.12.2020 п.25 | НР Защита строительных конструкций и оборудования от коррозии |  |  | % | 94 | 0.9 | 84.6 |  |  | 10.03 |  | 248.73 | [15 empty] | НР Защита строительных конструкций и оборудования от коррозии
| Приказ № 774/пр от 11.12.2020 Прил. п.13, Приказ № 774/пр от 11.12.2020 п.16 | СП Защита строительных конструкций и оборудования от коррозии |  |  | % | 51 | 0.85 | 43.35 |  |  | 5.14 |  | 127.45 | [15 empty] | СП Защита строительных конструкций и оборудования от коррозии
|  | Всего по позиции |  |  | 10: 64.89 | [17 empty] | Всего по позиции
86 | ТЕР13-03-004-23 | Окраска металлических огрунтованных поверхностей: краской БТ-177 серебристой |  |  | 4: 100 м2 окрашиваемой поверхности; 7: 0.072 | [10 empty] | Окраска металлических огрунтованных поверхностей: краской БТ-177 серебристой
|  | Объем=7,2 / 100 | [22 empty] | Объем=7,2 / 100
| Приказ от 04.08.2020 № 421/пр п.58б | При применении сметных норм, включенных в сборники ГЭСН (ФЕР, ТЕР), аналогичных технологическим процессам в новом строительстве, в том числе по возведению новых конструктивных элементов ОЗП=1,15; ЭМ=1,25 к расх.; ЗПМ=1,25; ТЗ=1,15; ТЗМ=1,25 | [23 empty] | При применении сметных норм, включенных в сборники ГЭСН (ФЕР, ТЕР), аналогичных технологическим процессам в новом строительстве, в том числе по возведению новых конструктивных элементов ОЗП=1,15; ЭМ=1,25 к расх.; ЗПМ=1,25; ТЗ=1,15; ТЗМ=1,25
| 1 | ОТ |  |  | 8: 33.03; 9: 1.15; 10: 2.73; 11: 24.79; 12: 67.68 | [13 empty] | ОТ
| 2 | ЭМ |  |  | 8: 13.17; 9: 1.25; 10: 1.19 | [13 empty] | ЭМ
| 3 | в т.ч. ОТм |  |  | 8: 0.12; 9: 1.25; 10: 0.01; 11: 24.79; 12: 0.25 | [13 empty] | в т.ч. ОТм
| 4 | М |  |  | 8: 373.41; 10: 26.89 | [13 empty] | М
|  | ЗТ |  |  | 4: чел.-ч; 5: 2.88; 6: 1.15; 7: 0.23846 | [15 empty] | ЗТ
|  | ЗТм |  |  | 4: чел.-ч; 5: 0.01; 6: 1.25; 7: 0.0009 | [15 empty] | ЗТм
|  | Итого по расценке |  |  | 8: 419.61; 10: 30.81 | [16 empty] | Итого по расценке
|  | ФОТ |  |  | 10: 2.74; 12: 67.93 | [15 empty] | ФОТ
| Приказ № 812/пр от 21.12.2020 Прил. п.13, Приказ № 812/пр от 21.12.2020 п.25 | НР Защита строительных конструкций и оборудования от коррозии |  |  | % | 94 | 0.9 | 84.6 |  |  | 2.32 |  | 57.47 | [15 empty] | НР Защита строительных конструкций и оборудования от коррозии
| Приказ № 774/пр от 11.12.2020 Прил. п.13, Приказ № 774/пр от 11.12.2020 п.16 | СП Защита строительных конструкций и оборудования от коррозии |  |  | % | 51 | 0.85 | 43.35 |  |  | 1.19 |  | 29.45 | [15 empty] | СП Защита строительных конструкций и оборудования от коррозии
|  | Всего по позиции |  |  | 10: 34.32 | [17 empty] | Всего по позиции
|  | Итоги по разделу 1 Горячее водоснабжение : | [33 empty] | Итоги по разделу 1 Горячее водоснабжение :
|  | Итого прямые затраты (справочно) |  |  | 10: 28890.49 | [23 empty] | Итого прямые затраты (справочно)
|  | в том числе: | [34 empty] | в том числе:
|  | Оплата труда рабочих |  |  | 10: 1788.11 | [23 empty] | Оплата труда рабочих
|  | Эксплуатация машин |  |  | 10: 714.19 | [23 empty] | Эксплуатация машин
|  | в том числе оплата труда машинистов (Отм) |  |  | 10: 14.29 | [23 empty] | в том числе оплата труда машинистов (Отм)
|  | Материалы |  |  | 10: 26388.19 | [23 empty] | Материалы
|  | Строительные работы |  |  | 10: 30635.41 | [23 empty] | Строительные работы
|  | в том числе: | [34 empty] | в том числе:
|  | оплата труда |  |  | 10: 1550.09 | [23 empty] | оплата труда
|  | эксплуатация машин и механизмов |  |  | 10: 595.82 | [23 empty] | эксплуатация машин и механизмов
|  | в том числе оплата труда машинистов (ОТм) |  |  | 10: 10.53 | [23 empty] | в том числе оплата труда машинистов (ОТм)
|  | материалы |  |  | 10: 25908.53 | [23 empty] | материалы
|  | накладные расходы |  |  | 10: 1655.61 | [23 empty] | накладные расходы
|  | сметная прибыль |  |  | 10: 925.36 | [23 empty] | сметная прибыль
|  | Монтажные работы |  |  | 10: 1164.87 | [23 empty] | Монтажные работы
|  | в том числе: | [34 empty] | в том числе:
|  | оплата труда |  |  | 10: 238.02 | [23 empty] | оплата труда
|  | эксплуатация машин и механизмов |  |  | 10: 118.37 | [23 empty] | эксплуатация машин и механизмов
|  | в том числе оплата труда машинистов (ОТм) |  |  | 10: 3.76 | [23 empty] | в том числе оплата труда машинистов (ОТм)
|  | материалы |  |  | 10: 479.66 | [23 empty] | материалы
|  | накладные расходы |  |  | 10: 217.61 | [23 empty] | накладные расходы
|  | сметная прибыль |  |  | 10: 111.21 | [23 empty] | сметная прибыль
|  | Оборудование |  |  | 10: 110495.47 | [23 empty] | Оборудование
|  | Инженерное оборудование |  |  | 10: 110495.47 | [23 empty] | Инженерное оборудование
|  | Итого ФОТ (справочно) |  |  | 10: 1802.4 | [23 empty] | Итого ФОТ (справочно)
|  | Итого накладные расходы (справочно) |  |  | 10: 1873.22 | [23 empty] | Итого накладные расходы (справочно)
|  | Итого сметная прибыль (справочно) |  |  | 10: 1036.57 | [23 empty] | Итого сметная прибыль (справочно)
|  | Итого по разделу 1 Горячее водоснабжение |  |  | 10: 142295.75 | [24 empty] | Итого по разделу 1 Горячее водоснабжение
|  | в том числе: | [34 empty] | в том числе:
|  | оборудование, отсутствующее в ФРСН |  |  | 10: 110495.47 | [23 empty] | оборудование, отсутствующее в ФРСН
Раздел 2. Дренажный трубопровод | [21 empty] | Раздел 2. Дренажный трубопровод
87 | ТЕР16-02-002-06 | Прокладка трубопроводов водоснабжения из стальных водогазопроводных оцинкованных труб диаметром: 50 мм |  |  | 4: 100 м трубопровода; 7: 0.06 | [10 empty] | Прокладка трубопроводов водоснабжения из стальных водогазопроводных оцинкованных труб диаметром: 50 мм
|  | Объем=6 / 100 | [22 empty] | Объем=6 / 100
| Приказ от 04.08.2020 № 421/пр п.58б | При применении сметных норм, включенных в сборники ГЭСН (ФЕР, ТЕР), аналогичных технологическим процессам в новом строительстве, в том числе по возведению новых конструктивных элементов ОЗП=1,15; ЭМ=1,25 к расх.; ЗПМ=1,25; ТЗ=1,15; ТЗМ=1,25 | [23 empty] | При применении сметных норм, включенных в сборники ГЭСН (ФЕР, ТЕР), аналогичных технологическим процессам в новом строительстве, в том числе по возведению новых конструктивных элементов ОЗП=1,15; ЭМ=1,25 к расх.; ЗПМ=1,25; ТЗ=1,15; ТЗМ=1,25
| 1 | ОТ |  |  | 8: 579.18; 9: 1.15; 10: 39.96; 11: 24.79; 12: 990.61 | [13 empty] | ОТ
| 2 | ЭМ |  |  | 8: 114.7; 9: 1.25; 10: 8.6 | [13 empty] | ЭМ
| 3 | в т.ч. ОТм |  |  | 8: 3.43; 9: 1.25; 10: 0.26; 11: 24.79; 12: 6.45 | [13 empty] | в т.ч. ОТм
| 4 | М |  |  | 8: 10832.04; 10: 649.92 | [13 empty] | М
П,Н | 103-9140 | Арматура муфтовая |  |  | 4: шт.; 5: 0; 7: 0 | [14 empty] | Арматура муфтовая
П,Н | 301-9240 | Крепления |  |  | 4: кг; 5: 0; 7: 0 | [14 empty] | Крепления
|  | ЗТ |  |  | 4: чел.-ч; 5: 47.63; 6: 1.15; 7: 3.2865 | [15 empty] | ЗТ
|  | ЗТм |  |  | 4: чел.-ч; 5: 0.21; 6: 1.25; 7: 0.01575 | [15 empty] | ЗТм
|  | Итого по расценке |  |  | 8: 11525.92; 10: 698.48 | [16 empty] | Итого по расценке
|  | ФОТ |  |  | 10: 40.22; 12: 997.06 | [15 empty] | ФОТ
| Приказ № 812/пр от 21.12.2020 Прил. п.16, Приказ № 812/пр от 21.12.2020 п.25 | НР Сантехнические работы - внутренние (трубопроводы, водопровод, канализация, отопление, газоснабжение, вентиляция и кондиционирование воздуха) |  |  | % | 121 | 0.9 | 108.9 |  |  | 43.8 |  | 1085.8 | [15 empty] | НР Сантехнические работы - внутренние (трубопроводы, водопровод, канализация, отопление, газоснабжение, вентиляция и кондиционирование воздуха)
| Приказ № 774/пр от 11.12.2020 Прил. п.16, Приказ № 774/пр от 11.12.2020 п.16 | СП Сантехнические работы - внутренние (трубопроводы, водопровод, канализация, отопление, газоснабжение, вентиляция и кондиционирование воздуха) |  |  | % | 72 | 0.85 | 61.2 |  |  | 24.61 |  | 610.2 | [15 empty] | СП Сантехнические работы - внутренние (трубопроводы, водопровод, канализация, отопление, газоснабжение, вентиляция и кондиционирование воздуха)
|  | Всего по позиции |  |  | 10: 766.89 | [17 empty] | Всего по позиции
88 | ТЕР16-02-002-05 | Прокладка трубопроводов водоснабжения из стальных водогазопроводных оцинкованных труб диаметром: 40 мм |  |  | 4: 100 м трубопровода; 7: 0.05 | [10 empty] | Прокладка трубопроводов водоснабжения из стальных водогазопроводных оцинкованных труб диаметром: 40 мм
|  | Объем=5 / 100 | [22 empty] | Объем=5 / 100
| Приказ от 04.08.2020 № 421/пр п.58б | При применении сметных норм, включенных в сборники ГЭСН (ФЕР, ТЕР), аналогичных технологическим процессам в новом строительстве, в том числе по возведению новых конструктивных элементов ОЗП=1,15; ЭМ=1,25 к расх.; ЗПМ=1,25; ТЗ=1,15; ТЗМ=1,25 | [23 empty] | При применении сметных норм, включенных в сборники ГЭСН (ФЕР, ТЕР), аналогичных технологическим процессам в новом строительстве, в том числе по возведению новых конструктивных элементов ОЗП=1,15; ЭМ=1,25 к расх.; ЗПМ=1,25; ТЗ=1,15; ТЗМ=1,25
| 1 | ОТ |  |  | 8: 450.77; 9: 1.15; 10: 25.92; 11: 24.79; 12: 642.56 | [13 empty] | ОТ
| 2 | ЭМ |  |  | 8: 64.01; 9: 1.25; 10: 4 | [13 empty] | ЭМ
| 3 | в т.ч. ОТм |  |  | 8: 2.45; 9: 1.25; 10: 0.15; 11: 24.79; 12: 3.72 | [13 empty] | в т.ч. ОТм
| 4 | М |  |  | 8: 8629.38; 10: 431.47 | [13 empty] | М
П,Н | 103-9140 | Арматура муфтовая |  |  | 4: шт.; 5: 0; 7: 0 | [14 empty] | Арматура муфтовая
П,Н | 301-9240 | Крепления |  |  | 4: кг; 5: 0; 7: 0 | [14 empty] | Крепления
|  | ЗТ |  |  | 4: чел.-ч; 5: 37.07; 6: 1.15; 7: 2.1315 | [15 empty] | ЗТ
|  | ЗТм |  |  | 4: чел.-ч; 5: 0.15; 6: 1.25; 7: 0.009375 | [15 empty] | ЗТм
|  | Итого по расценке |  |  | 8: 9144.16; 10: 461.39 | [16 empty] | Итого по расценке
|  | ФОТ |  |  | 10: 26.07; 12: 646.28 | [15 empty] | ФОТ
| Приказ № 812/пр от 21.12.2020 Прил. п.16, Приказ № 812/пр от 21.12.2020 п.25 | НР Сантехнические работы - внутренние (трубопроводы, водопровод, канализация, отопление, газоснабжение, вентиляция и кондиционирование воздуха) |  |  | % | 121 | 0.9 | 108.9 |  |  | 28.39 |  | 703.8 | [15 empty] | НР Сантехнические работы - внутренние (трубопроводы, водопровод, канализация, отопление, газоснабжение, вентиляция и кондиционирование воздуха)
| Приказ № 774/пр от 11.12.2020 Прил. п.16, Приказ № 774/пр от 11.12.2020 п.16 | СП Сантехнические работы - внутренние (трубопроводы, водопровод, канализация, отопление, газоснабжение, вентиляция и кондиционирование воздуха) |  |  | % | 72 | 0.85 | 61.2 |  |  | 15.95 |  | 395.52 | [15 empty] | СП Сантехнические работы - внутренние (трубопроводы, водопровод, канализация, отопление, газоснабжение, вентиляция и кондиционирование воздуха)
|  | Всего по позиции |  |  | 10: 505.73 | [17 empty] | Всего по позиции
89 | ТЕР16-02-002-03 | Прокладка трубопроводов водоснабжения из стальных водогазопроводных оцинкованных труб диаметром: 25 мм |  |  | 4: 100 м трубопровода; 7: 0.22 | [10 empty] | Прокладка трубопроводов водоснабжения из стальных водогазопроводных оцинкованных труб диаметром: 25 мм
|  | Объем=22 / 100 | [22 empty] | Объем=22 / 100
| Приказ от 04.08.2020 № 421/пр п.58б | При применении сметных норм, включенных в сборники ГЭСН (ФЕР, ТЕР), аналогичных технологическим процессам в новом строительстве, в том числе по возведению новых конструктивных элементов ОЗП=1,15; ЭМ=1,25 к расх.; ЗПМ=1,25; ТЗ=1,15; ТЗМ=1,25 | [23 empty] | При применении сметных норм, включенных в сборники ГЭСН (ФЕР, ТЕР), аналогичных технологическим процессам в новом строительстве, в том числе по возведению новых конструктивных элементов ОЗП=1,15; ЭМ=1,25 к расх.; ЗПМ=1,25; ТЗ=1,15; ТЗМ=1,25
| 1 | ОТ |  |  | 8: 450.77; 9: 1.15; 10: 114.04; 11: 24.79; 12: 2827.05 | [13 empty] | ОТ
| 2 | ЭМ |  |  | 8: 64.01; 9: 1.25; 10: 17.6 | [13 empty] | ЭМ
| 3 | в т.ч. ОТм |  |  | 8: 2.45; 9: 1.25; 10: 0.67; 11: 24.79; 12: 16.61 | [13 empty] | в т.ч. ОТм
| 4 | М |  |  | 8: 6474.03; 10: 1424.29 | [13 empty] | М
П,Н | 103-9140 | Арматура муфтовая |  |  | 4: шт.; 5: 0; 7: 0 | [14 empty] | Арматура муфтовая
П,Н | 301-9240 | Крепления |  |  | 4: кг; 5: 0; 7: 0 | [14 empty] | Крепления
|  | ЗТ |  |  | 4: чел.-ч; 5: 37.07; 6: 1.15; 7: 9.3787 | [15 empty] | ЗТ
|  | ЗТм |  |  | 4: чел.-ч; 5: 0.15; 6: 1.25; 7: 0.04125 | [15 empty] | ЗТм
|  | Итого по расценке |  |  | 8: 6988.81; 10: 1555.93 | [16 empty] | Итого по расценке
|  | ФОТ |  |  | 10: 114.71; 12: 2843.66 | [15 empty] | ФОТ
| Приказ № 812/пр от 21.12.2020 Прил. п.16, Приказ № 812/пр от 21.12.2020 п.25 | НР Сантехнические работы - внутренние (трубопроводы, водопровод, канализация, отопление, газоснабжение, вентиляция и кондиционирование воздуха) |  |  | % | 121 | 0.9 | 108.9 |  |  | 124.92 |  | 3096.75 | [15 empty] | НР Сантехнические работы - внутренние (трубопроводы, водопровод, канализация, отопление, газоснабжение, вентиляция и кондиционирование воздуха)
| Приказ № 774/пр от 11.12.2020 Прил. п.16, Приказ № 774/пр от 11.12.2020 п.16 | СП Сантехнические работы - внутренние (трубопроводы, водопровод, канализация, отопление, газоснабжение, вентиляция и кондиционирование воздуха) |  |  | % | 72 | 0.85 | 61.2 |  |  | 70.2 |  | 1740.32 | [15 empty] | СП Сантехнические работы - внутренние (трубопроводы, водопровод, канализация, отопление, газоснабжение, вентиляция и кондиционирование воздуха)
|  | Всего по позиции |  |  | 10: 1751.05 | [17 empty] | Всего по позиции
90 | ТССЦ-507-2277 | Переходы концентрические на Ру до 16 МПа (160 кгс/см2) диаметром условного прохода 50х40 мм, наружным диаметром и толщиной стенки 57х4-45х2,5 мм (применительно) |  |  | 4: шт.; 7: 2; 8: 42.5; 10: 85 | [10 empty] | Переходы концентрические на Ру до 16 МПа (160 кгс/см2) диаметром условного прохода 50х40 мм, наружным диаметром и толщиной стенки 57х4-45х2,5 мм (применительно)
|  | (Материалы для строительных работ) | [29 empty] | (Материалы для строительных работ)
|  | Объем=1+1 | [22 empty] | Объем=1+1
|  | Всего по позиции |  |  | 10: 85 | [17 empty] | Всего по позиции
91 | ТССЦ-302-1836 | Кран шаровой муфтовый 11Б27П1, диаметром: 50 мм |  |  | 4: шт.; 7: 1; 8: 240; 10: 240 | [10 empty] | Кран шаровой муфтовый 11Б27П1, диаметром: 50 мм
|  | (Материалы для строительных работ) | [29 empty] | (Материалы для строительных работ)
|  | Всего по позиции |  |  | 10: 240 | [17 empty] | Всего по позиции
92 | ТССЦ-301-1697 | Клапаны муфтовые 15Ч8П2, диаметром 32 мм |  |  | 4: шт.; 7: 1; 8: 43.8; 10: 43.8 | [10 empty] | Клапаны муфтовые 15Ч8П2, диаметром 32 мм
|  | (Материалы для строительных работ) | [29 empty] | (Материалы для строительных работ)
|  | Всего по позиции |  |  | 10: 43.8 | [17 empty] | Всего по позиции
93 О | ТЦ_68.1.01.07_74_7447134991_02.02.2023_02 | Дренажный насос Aqua SUB DP 250A |  |  | шт |  |  | 1 | 1991.67 | 1.012 | 353.61 | 5.7 | 2015.57 | [10 empty] | Дренажный насос Aqua SUB DP 250A
|  | (Инженерное оборудование) | [29 empty] | (Инженерное оборудование)
|  | Цена=2390/1,2 | [30 empty] | Цена=2390/1,2
| Приказ от 04.08.2020 № 421/пр п.92в | Заготовительно-складские расходы для оборудования - 1,2% ПЗ=1,2% (ОЗП=1,2%; ЭМ=1,2%; МАТ=1,2%) | [23 empty] | Заготовительно-складские расходы для оборудования - 1,2% ПЗ=1,2% (ОЗП=1,2%; ЭМ=1,2%; МАТ=1,2%)
|  | Всего по позиции |  |  | 10: 353.61; 12: 2015.57 | [17 empty] | Всего по позиции
|  | Итоги по разделу 2 Дренажный трубопровод : | [33 empty] | Итоги по разделу 2 Дренажный трубопровод :
|  | Итого прямые затраты (справочно) |  |  | 10: 3084.6 | [23 empty] | Итого прямые затраты (справочно)
|  | в том числе: | [34 empty] | в том числе:
|  | Оплата труда рабочих |  |  | 10: 179.92 | [23 empty] | Оплата труда рабочих
|  | Эксплуатация машин |  |  | 10: 30.2 | [23 empty] | Эксплуатация машин
|  | в том числе оплата труда машинистов (Отм) |  |  | 10: 1.08 | [23 empty] | в том числе оплата труда машинистов (Отм)
|  | Материалы |  |  | 10: 2874.48 | [23 empty] | Материалы
|  | Строительные работы |  |  | 10: 3392.47 | [23 empty] | Строительные работы
|  | в том числе: | [34 empty] | в том числе:
|  | оплата труда |  |  | 10: 179.92 | [23 empty] | оплата труда
|  | эксплуатация машин и механизмов |  |  | 10: 30.2 | [23 empty] | эксплуатация машин и механизмов
|  | в том числе оплата труда машинистов (ОТм) |  |  | 10: 1.08 | [23 empty] | в том числе оплата труда машинистов (ОТм)
|  | материалы |  |  | 10: 2874.48 | [23 empty] | материалы
|  | накладные расходы |  |  | 10: 197.11 | [23 empty] | накладные расходы
|  | сметная прибыль |  |  | 10: 110.76 | [23 empty] | сметная прибыль
|  | Оборудование |  |  | 10: 353.61 | [23 empty] | Оборудование
|  | Инженерное оборудование |  |  | 10: 353.61 | [23 empty] | Инженерное оборудование
|  | Итого ФОТ (справочно) |  |  | 10: 181 | [23 empty] | Итого ФОТ (справочно)
|  | Итого накладные расходы (справочно) |  |  | 10: 197.11 | [23 empty] | Итого накладные расходы (справочно)
|  | Итого сметная прибыль (справочно) |  |  | 10: 110.76 | [23 empty] | Итого сметная прибыль (справочно)
|  | Итого по разделу 2 Дренажный трубопровод |  |  | 10: 3746.08 | [24 empty] | Итого по разделу 2 Дренажный трубопровод
|  | в том числе: | [34 empty] | в том числе:
|  | оборудование, отсутствующее в ФРСН |  |  | 10: 353.61 | [23 empty] | оборудование, отсутствующее в ФРСН
Раздел 3. Автоматизация отопления и горячего водоснабжения | [21 empty] | Раздел 3. Автоматизация отопления и горячего водоснабжения
Электромонтажные работы по установке системы автоматического погодного регулирования. | [22 empty] | Электромонтажные работы по установке системы автоматического погодного регулирования.
94 | ТЕРм08-10-010-01 | Прокладка труб гофрированных ПВХ для защиты проводов и кабелей (подвод питания) |  |  | 4: 100 м; 7: 0.24 | [10 empty] | Прокладка труб гофрированных ПВХ для защиты проводов и кабелей (подвод питания)
|  | Объем=24 / 100 | [22 empty] | Объем=24 / 100
| 1 | ОТ |  |  | 8: 176.47; 10: 42.35; 11: 24.79; 12: 1049.86 | [13 empty] | ОТ
| 2 | ЭМ |  |  | 8: 63.69; 10: 15.29 | [13 empty] | ЭМ
| 4 | М |  |  | 8: 26.28; 10: 6.31 | [13 empty] | М
Н | 103-9004 | Клипса для крепежа гофротрубы |  |  | 4: шт.; 5: 175; 7: 42 | [14 empty] | Клипса для крепежа гофротрубы
Н | 301-9920 | Трубки защитные гофрированные |  |  | 4: м; 5: 101.2; 7: 24.288 | [14 empty] | Трубки защитные гофрированные
|  | ЗТ |  |  | 4: чел.-ч; 5: 15.2; 7: 3.648 | [15 empty] | ЗТ
|  | Итого по расценке |  |  | 8: 266.44; 10: 63.95 | [16 empty] | Итого по расценке
|  | ФОТ |  |  | 10: 42.35; 12: 1049.86 | [15 empty] | ФОТ
| Приказ № 812/пр от 21.12.2020 Прил. п.49.3 | НР Электротехнические установки на других объектах |  |  | 4: %; 5: 97; 7: 97; 10: 41.08; 12: 1018.36 | [15 empty] | НР Электротехнические установки на других объектах
| Приказ № 774/пр от 11.12.2020 Прил. п.49.3 | СП Электротехнические установки на других объектах |  |  | 4: %; 5: 51; 7: 51; 10: 21.6; 12: 535.43 | [15 empty] | СП Электротехнические установки на других объектах
|  | Всего по позиции |  |  | 10: 126.63 | [17 empty] | Всего по позиции
95 | ТССЦ-103-2402 | Трубы гибкие гофрированные из самозатухающего ПВХ-пластиката легкого типа диаметром 16 мм |  |  | 4: м; 7: 24.288; 8: 1.94; 10: 47.12 | [10 empty] | Трубы гибкие гофрированные из самозатухающего ПВХ-пластиката легкого типа диаметром 16 мм
|  | (Материалы для строительных работ) | [29 empty] | (Материалы для строительных работ)
|  | Объем=24*1,012 | [22 empty] | Объем=24*1,012
|  | Всего по позиции |  |  | 10: 47.12 | [17 empty] | Всего по позиции
96 | ТССЦ-103-1177 | Клипса для крепежа гофротрубы, диаметром 16 мм |  |  | 4: шт.; 7: 42; 8: 0.19; 10: 7.98 | [10 empty] | Клипса для крепежа гофротрубы, диаметром 16 мм
|  | (Материалы для строительных работ) | [29 empty] | (Материалы для строительных работ)
|  | Всего по позиции |  |  | 10: 7.98 | [17 empty] | Всего по позиции
97 | ТЕРм08-02-412-03 | Затягивание провода в проложенные трубы и металлические рукава первого одножильного или многожильного в общей оплетке, суммарное сечение: до 16 мм2 |  |  | 4: 100 м; 7: 0.24 | [10 empty] | Затягивание провода в проложенные трубы и металлические рукава первого одножильного или многожильного в общей оплетке, суммарное сечение: до 16 мм2
|  | Объем=24 / 100 | [22 empty] | Объем=24 / 100
| 1 | ОТ |  |  | 8: 74.79; 10: 17.95; 11: 24.79; 12: 444.98 | [13 empty] | ОТ
| 2 | ЭМ |  |  | 8: 7.12; 10: 1.71 | [13 empty] | ЭМ
| 3 | в т.ч. ОТм |  |  | 8: 0.49; 10: 0.12; 11: 24.79; 12: 2.97 | [13 empty] | в т.ч. ОТм
| 4 | М |  |  | 8: 44.62; 10: 10.71 | [13 empty] | М
|  | ЗТ |  |  | 4: чел.-ч; 5: 6.29; 7: 1.5096 | [15 empty] | ЗТ
|  | ЗТм |  |  | 4: чел.-ч; 5: 0.03; 7: 0.0072 | [15 empty] | ЗТм
|  | Итого по расценке |  |  | 8: 126.53; 10: 30.37 | [16 empty] | Итого по расценке
|  | ФОТ |  |  | 10: 18.07; 12: 447.95 | [15 empty] | ФОТ
| Приказ № 812/пр от 21.12.2020 Прил. п.49.3 | НР Электротехнические установки на других объектах |  |  | 4: %; 5: 97; 7: 97; 10: 17.53; 12: 434.51 | [15 empty] | НР Электротехнические установки на других объектах
| Приказ № 774/пр от 11.12.2020 Прил. п.49.3 | СП Электротехнические установки на других объектах |  |  | 4: %; 5: 51; 7: 51; 10: 9.22; 12: 228.45 | [15 empty] | СП Электротехнические установки на других объектах
|  | Всего по позиции |  |  | 10: 57.12 | [17 empty] | Всего по позиции
98 | ТССЦ-501-8492 | Кабель силовой с медными жилами с поливинилхлоридной изоляцией и оболочкой, не распространяющий горение, с низким дымо- и газовыделением марки: ВВГнг-LS, с числом жил - 4 и сечением 2,5 мм2 |  |  | 4: 1000 м; 7: 0.024; 8: 13570; 10: 325.68 | [10 empty] | Кабель силовой с медными жилами с поливинилхлоридной изоляцией и оболочкой, не распространяющий горение, с низким дымо- и газовыделением марки: ВВГнг-LS, с числом жил - 4 и сечением 2,5 мм2
|  | (Материалы для строительных работ) | [29 empty] | (Материалы для строительных работ)
|  | Объем=24 / 1000 | [22 empty] | Объем=24 / 1000
|  | Всего по позиции |  |  | 10: 325.68 | [17 empty] | Всего по позиции
99 | ТЕРм08-03-573-04 | Шкаф (пульт) управления навесной, высота, ширина и глубина: до 600х600х350 мм |  |  | 4: 1 шт.; 7: 1 | [10 empty] | Шкаф (пульт) управления навесной, высота, ширина и глубина: до 600х600х350 мм
| 1 | ОТ |  |  | 8: 29.72; 10: 29.72; 11: 24.79; 12: 736.76 | [13 empty] | ОТ
| 2 | ЭМ |  |  | 8: 36.68; 10: 36.68 | [13 empty] | ЭМ
| 3 | в т.ч. ОТм |  |  | 8: 3.82; 10: 3.82; 11: 24.79; 12: 94.7 | [13 empty] | в т.ч. ОТм
| 4 | М |  |  | 8: 3.85; 10: 3.85 | [13 empty] | М
|  | ЗТ |  |  | 4: чел.-ч; 5: 2.37; 7: 2.37 | [15 empty] | ЗТ
|  | ЗТм |  |  | 4: чел.-ч; 5: 0.29; 7: 0.29 | [15 empty] | ЗТм
|  | Итого по расценке |  |  | 8: 70.25; 10: 70.25 | [16 empty] | Итого по расценке
|  | ФОТ |  |  | 10: 33.54; 12: 831.46 | [15 empty] | ФОТ
| Приказ № 812/пр от 21.12.2020 Прил. п.49.3 | НР Электротехнические установки на других объектах |  |  | 4: %; 5: 97; 7: 97; 10: 32.53; 12: 806.52 | [15 empty] | НР Электротехнические установки на других объектах
| Приказ № 774/пр от 11.12.2020 Прил. п.49.3 | СП Электротехнические установки на других объектах |  |  | 4: %; 5: 51; 7: 51; 10: 17.11; 12: 424.04 | [15 empty] | СП Электротехнические установки на других объектах
|  | Всего по позиции |  |  | 10: 119.89 | [17 empty] | Всего по позиции
100 О | ТЦ_62.1.02.14_74_744917044882_02.02.2023_02 | Шкаф управления ИТП (без стоимости контроллера) |  |  | шт. |  |  | 1 | 37500 | 1.012 | 6657.89 | 5.7 | 37950 | [10 empty] | Шкаф управления ИТП (без стоимости контроллера)
|  | (Инженерное оборудование) | [29 empty] | (Инженерное оборудование)
|  | Цена=45000/1,2 | [30 empty] | Цена=45000/1,2
| Приказ от 04.08.2020 № 421/пр п.92в | Заготовительно-складские расходы для оборудования - 1,2% ПЗ=1,2% (ОЗП=1,2%; ЭМ=1,2%; МАТ=1,2%) | [23 empty] | Заготовительно-складские расходы для оборудования - 1,2% ПЗ=1,2% (ОЗП=1,2%; ЭМ=1,2%; МАТ=1,2%)
|  | Всего по позиции |  |  | 10: 6657.89; 12: 37950 | [17 empty] | Всего по позиции
101 | ТЕРм11-03-001-01 | Приборы, устанавливаемые на металлоконструкциях, щитах и пультах, масса: до 5 кг |  |  | 4: 1 шт.; 7: 2 | [10 empty] | Приборы, устанавливаемые на металлоконструкциях, щитах и пультах, масса: до 5 кг
| 1 | ОТ |  |  | 8: 6.52; 10: 13.04; 11: 24.79; 12: 323.26 | [13 empty] | ОТ
| 4 | М |  |  | 8: 1.07; 10: 2.14 | [13 empty] | М
|  | ЗТ |  |  | 4: чел.-ч; 5: 0.52; 7: 1.04 | [15 empty] | ЗТ
|  | Итого по расценке |  |  | 8: 7.59; 10: 15.18 | [16 empty] | Итого по расценке
|  | ФОТ |  |  | 10: 13.04; 12: 323.26 | [15 empty] | ФОТ
| Приказ № 812/пр от 21.12.2020 Прил. п.53 | НР Приборы, средства автоматизации и вычислительной техники |  |  | 4: %; 5: 90; 7: 90; 10: 11.74; 12: 290.93 | [15 empty] | НР Приборы, средства автоматизации и вычислительной техники
| Приказ № 774/пр от 11.12.2020 Прил. п.53 | СП Приборы, средства автоматизации и вычислительной техники |  |  | 4: %; 5: 46; 7: 46; 10: 6; 12: 148.7 | [15 empty] | СП Приборы, средства автоматизации и вычислительной техники
|  | Всего по позиции |  |  | 10: 32.92 | [17 empty] | Всего по позиции
102 О | ТЦ_63.4.03.02_74_7447284820_02.02.2023_02 | Электронный регулятор температуры ТРМ1032М-01.00.Р |  |  | шт |  |  | 1 | 14550 | 1.012 | 2583.26 | 5.7 | 14724.6 | [10 empty] | Электронный регулятор температуры ТРМ1032М-01.00.Р
|  | (Инженерное оборудование) | [29 empty] | (Инженерное оборудование)
|  | Цена=17460/1,2 | [30 empty] | Цена=17460/1,2
| Приказ от 04.08.2020 № 421/пр п.92в | Заготовительно-складские расходы для оборудования - 1,2% ПЗ=1,2% (ОЗП=1,2%; ЭМ=1,2%; МАТ=1,2%) | [23 empty] | Заготовительно-складские расходы для оборудования - 1,2% ПЗ=1,2% (ОЗП=1,2%; ЭМ=1,2%; МАТ=1,2%)
|  | Всего по позиции |  |  | 10: 2583.26; 12: 14724.6 | [17 empty] | Всего по позиции
103 О | ТЦ_63.4.03.01_74_7447284820_02.02.2023_02 | Датчик температуры наружного воздуха ДТС3005-Pt100.В3 |  |  | шт |  |  | 1 | 1037.9 | 1.012 | 184.27 | 5.7 | 1050.35 | [10 empty] | Датчик температуры наружного воздуха ДТС3005-Pt100.В3
|  | (Инженерное оборудование) | [29 empty] | (Инженерное оборудование)
|  | Цена=1245,48/1,2 | [30 empty] | Цена=1245,48/1,2
| Приказ от 04.08.2020 № 421/пр п.92в | Заготовительно-складские расходы для оборудования - 1,2% ПЗ=1,2% (ОЗП=1,2%; ЭМ=1,2%; МАТ=1,2%) | [23 empty] | Заготовительно-складские расходы для оборудования - 1,2% ПЗ=1,2% (ОЗП=1,2%; ЭМ=1,2%; МАТ=1,2%)
|  | Всего по позиции |  |  | 10: 184.27; 12: 1050.35 | [17 empty] | Всего по позиции
104 | ТЕРм11-08-001-02 | Присоединение к приборам электрических проводок под винт: с изготовлением колец |  |  | 4: 100 концов жил; 7: 1.02 | [10 empty] | Присоединение к приборам электрических проводок под винт: с изготовлением колец
|  | Объем=102 / 100 | [22 empty] | Объем=102 / 100
| 1 | ОТ |  |  | 8: 114.39; 10: 116.68; 11: 24.79; 12: 2892.5 | [13 empty] | ОТ
| 4 | М |  |  | 8: 36.51; 10: 37.24 | [13 empty] | М
|  | ЗТ |  |  | 4: чел.-ч; 5: 9.27; 7: 9.4554 | [15 empty] | ЗТ
|  | Итого по расценке |  |  | 8: 150.9; 10: 153.92 | [16 empty] | Итого по расценке
|  | ФОТ |  |  | 10: 116.68; 12: 2892.5 | [15 empty] | ФОТ
| Приказ № 812/пр от 21.12.2020 Прил. п.53 | НР Приборы, средства автоматизации и вычислительной техники |  |  | 4: %; 5: 90; 7: 90; 10: 105.01; 12: 2603.25 | [15 empty] | НР Приборы, средства автоматизации и вычислительной техники
| Приказ № 774/пр от 11.12.2020 Прил. п.53 | СП Приборы, средства автоматизации и вычислительной техники |  |  | 4: %; 5: 46; 7: 46; 10: 53.67; 12: 1330.55 | [15 empty] | СП Приборы, средства автоматизации и вычислительной техники
|  | Всего по позиции |  |  | 10: 312.6 | [17 empty] | Всего по позиции
105 | ТЕРм08-10-010-01 | Прокладка труб гофрированных ПВХ для защиты проводов и кабелей |  |  | 4: 100 м; 7: 1.13 | [10 empty] | Прокладка труб гофрированных ПВХ для защиты проводов и кабелей
|  | Объем=113 / 100 | [22 empty] | Объем=113 / 100
| 1 | ОТ |  |  | 8: 176.47; 10: 199.41; 11: 24.79; 12: 4943.37 | [13 empty] | ОТ
| 2 | ЭМ |  |  | 8: 63.69; 10: 71.97 | [13 empty] | ЭМ
| 4 | М |  |  | 8: 26.28; 10: 29.7 | [13 empty] | М
Н | 103-9004 | Клипса для крепежа гофротрубы |  |  | 4: шт.; 5: 175; 7: 197.75 | [14 empty] | Клипса для крепежа гофротрубы
Н | 301-9920 | Трубки защитные гофрированные |  |  | 4: м; 5: 101.2; 7: 114.356 | [14 empty] | Трубки защитные гофрированные
|  | ЗТ |  |  | 4: чел.-ч; 5: 15.2; 7: 17.176 | [15 empty] | ЗТ
|  | Итого по расценке |  |  | 8: 266.44; 10: 301.08 | [16 empty] | Итого по расценке
|  | ФОТ |  |  | 10: 199.41; 12: 4943.37 | [15 empty] | ФОТ
| Приказ № 812/пр от 21.12.2020 Прил. п.49.3 | НР Электротехнические установки на других объектах |  |  | 4: %; 5: 97; 7: 97; 10: 193.43; 12: 4795.07 | [15 empty] | НР Электротехнические установки на других объектах
| Приказ № 774/пр от 11.12.2020 Прил. п.49.3 | СП Электротехнические установки на других объектах |  |  | 4: %; 5: 51; 7: 51; 10: 101.7; 12: 2521.12 | [15 empty] | СП Электротехнические установки на других объектах
|  | Всего по позиции |  |  | 10: 596.21 | [17 empty] | Всего по позиции
106 | ТССЦ-103-2402 | Трубы гибкие гофрированные из самозатухающего ПВХ-пластиката легкого типа диаметром 16 мм |  |  | 4: м; 7: 114.356; 8: 1.94; 10: 221.85 | [10 empty] | Трубы гибкие гофрированные из самозатухающего ПВХ-пластиката легкого типа диаметром 16 мм
|  | (Материалы для строительных работ) | [29 empty] | (Материалы для строительных работ)
|  | Объем=113*1,012 | [22 empty] | Объем=113*1,012
|  | Всего по позиции |  |  | 10: 221.85 | [17 empty] | Всего по позиции
107 | ТССЦ-103-1177 | Клипса для крепежа гофротрубы, диаметром 16 мм |  |  | 4: шт.; 7: 203; 8: 0.19; 10: 38.57 | [10 empty] | Клипса для крепежа гофротрубы, диаметром 16 мм
|  | (Материалы для строительных работ) | [29 empty] | (Материалы для строительных работ)
|  | Всего по позиции |  |  | 10: 38.57 | [17 empty] | Всего по позиции
108 | ТЕРм08-02-411-01 | Рукав металлический наружным диаметром: до 48 мм |  |  | 4: 100 м; 7: 0.03 | [10 empty] | Рукав металлический наружным диаметром: до 48 мм
|  | Объем=3 / 100 | [22 empty] | Объем=3 / 100
| 1 | ОТ |  |  | 8: 330.07; 10: 9.9; 11: 24.79; 12: 245.42 | [13 empty] | ОТ
| 2 | ЭМ |  |  | 8: 162.61; 10: 4.88 | [13 empty] | ЭМ
| 3 | в т.ч. ОТм |  |  | 8: 2.94; 10: 0.09; 11: 24.79; 12: 2.23 | [13 empty] | в т.ч. ОТм
| 4 | М |  |  | 8: 769.71; 10: 23.09 | [13 empty] | М
|  | ЗТ |  |  | 4: чел.-ч; 5: 27.76; 7: 0.8328 | [15 empty] | ЗТ
|  | ЗТм |  |  | 4: чел.-ч; 5: 0.18; 7: 0.0054 | [15 empty] | ЗТм
|  | Итого по расценке |  |  | 8: 1262.39; 10: 37.87 | [16 empty] | Итого по расценке
|  | ФОТ |  |  | 10: 9.99; 12: 247.65 | [15 empty] | ФОТ
| Приказ № 812/пр от 21.12.2020 Прил. п.49.3 | НР Электротехнические установки на других объектах |  |  | 4: %; 5: 97; 7: 97; 10: 9.69; 12: 240.22 | [15 empty] | НР Электротехнические установки на других объектах
| Приказ № 774/пр от 11.12.2020 Прил. п.49.3 | СП Электротехнические установки на других объектах |  |  | 4: %; 5: 51; 7: 51; 10: 5.09; 12: 126.3 | [15 empty] | СП Электротехнические установки на других объектах
|  | Всего по позиции |  |  | 10: 52.65 | [17 empty] | Всего по позиции
109 | ТССЦ-101-2161 | Рукава металлические диаметром 15 мм РЗ-Ц-Х |  |  | 4: м; 7: 3; 8: 10.76; 10: 32.28 | [10 empty] | Рукава металлические диаметром 15 мм РЗ-Ц-Х
|  | (Материалы для строительных работ) | [29 empty] | (Материалы для строительных работ)
|  | Всего по позиции |  |  | 10: 32.28 | [17 empty] | Всего по позиции
110 | ТЕРм08-02-412-02 | Затягивание провода в проложенные трубы и металлические рукава первого одножильного или многожильного в общей оплетке, суммарное сечение: до 6 мм2 |  |  | 4: 100 м; 7: 1.16 | [10 empty] | Затягивание провода в проложенные трубы и металлические рукава первого одножильного или многожильного в общей оплетке, суммарное сечение: до 6 мм2
|  | Объем=(113+3) / 100 | [22 empty] | Объем=(113+3) / 100
| 1 | ОТ |  |  | 8: 64.09; 10: 74.34; 11: 24.79; 12: 1842.89 | [13 empty] | ОТ
| 2 | ЭМ |  |  | 8: 4.75; 10: 5.51 | [13 empty] | ЭМ
| 3 | в т.ч. ОТм |  |  | 8: 0.33; 10: 0.38; 11: 24.79; 12: 9.42 | [13 empty] | в т.ч. ОТм
| 4 | М |  |  | 8: 30.11; 10: 34.93 | [13 empty] | М
|  | ЗТ |  |  | 4: чел.-ч; 5: 5.39; 7: 6.2524 | [15 empty] | ЗТ
|  | ЗТм |  |  | 4: чел.-ч; 5: 0.02; 7: 0.0232 | [15 empty] | ЗТм
|  | Итого по расценке |  |  | 8: 98.95; 10: 114.78 | [16 empty] | Итого по расценке
|  | ФОТ |  |  | 10: 74.72; 12: 1852.31 | [15 empty] | ФОТ
| Приказ № 812/пр от 21.12.2020 Прил. п.49.3 | НР Электротехнические установки на других объектах |  |  | 4: %; 5: 97; 7: 97; 10: 72.48; 12: 1796.74 | [15 empty] | НР Электротехнические установки на других объектах
| Приказ № 774/пр от 11.12.2020 Прил. п.49.3 | СП Электротехнические установки на других объектах |  |  | 4: %; 5: 51; 7: 51; 10: 38.11; 12: 944.68 | [15 empty] | СП Электротехнические установки на других объектах
|  | Всего по позиции |  |  | 10: 225.37 | [17 empty] | Всего по позиции
111 | ТССЦ-501-8482 | Кабель силовой с медными жилами с поливинилхлоридной изоляцией и оболочкой, не распространяющий горение, с низким дымо- и газовыделением марки: ВВГнг-LS, с числом жил - 3 и сечением 1,5 мм2 |  |  | 4: 1000 м; 7: 0.054; 8: 7199.86; 10: 388.79 | [10 empty] | Кабель силовой с медными жилами с поливинилхлоридной изоляцией и оболочкой, не распространяющий горение, с низким дымо- и газовыделением марки: ВВГнг-LS, с числом жил - 3 и сечением 1,5 мм2
|  | (Электротехнические установки на других объектах) | [29 empty] | (Электротехнические установки на других объектах)
|  | Объем=54 / 1000 | [22 empty] | Объем=54 / 1000
|  | Всего по позиции |  |  | 10: 388.79 | [17 empty] | Всего по позиции
112 | ТССЦ-501-8491 | Кабель силовой с медными жилами с поливинилхлоридной изоляцией и оболочкой, не распространяющий горение, с низким дымо- и газовыделением марки: ВВГнг-LS, с числом жил - 4 и сечением 1,5 мм2 |  |  | 4: 1000 м; 7: 0.024; 8: 8987; 10: 215.69 | [10 empty] | Кабель силовой с медными жилами с поливинилхлоридной изоляцией и оболочкой, не распространяющий горение, с низким дымо- и газовыделением марки: ВВГнг-LS, с числом жил - 4 и сечением 1,5 мм2
|  | (Электротехнические установки на других объектах) | [29 empty] | (Электротехнические установки на других объектах)
|  | Объем=24 / 1000 | [22 empty] | Объем=24 / 1000
|  | Всего по позиции |  |  | 10: 215.69 | [17 empty] | Всего по позиции
113 | ТССЦ-501-1916 | Кабели парной скрутки для систем сигнализации с однопроволочными медными жилами, изоляцией из полиэтилена, оболочкой из белого ПВХ пластиката, не распространяющей горение, с низким дымо- и газовыделением, марки: КСВВнг-LS 1х2х0,8 |  |  | 4: 1000 м; 7: 0.038; 8: 3964.33; 10: 150.64 | [10 empty] | Кабели парной скрутки для систем сигнализации с однопроволочными медными жилами, изоляцией из полиэтилена, оболочкой из белого ПВХ пластиката, не распространяющей горение, с низким дымо- и газовыделением, марки: КСВВнг-LS 1х2х0,8
|  | (Защита строительных конструкций и оборудования от коррозии) | [29 empty] | (Защита строительных конструкций и оборудования от коррозии)
|  | Объем=38 / 1000 | [22 empty] | Объем=38 / 1000
|  | Всего по позиции |  |  | 10: 150.64 | [17 empty] | Всего по позиции
Пусконаладочные работы (система автоматики) | [22 empty] | Пусконаладочные работы (система автоматики)
114 | ТЕРп02-01-002-01 | Автоматизированная система управления II категории технической сложности с количеством каналов (Кобщ): 2 ( энергоконтроллер) |  |  | 4: 1 система; 7: 1 | [10 empty] | Автоматизированная система управления II категории технической сложности с количеством каналов (Кобщ): 2 ( энергоконтроллер)
| 1 | ОТ |  |  | 8: 329.37; 10: 329.37; 11: 24.79; 12: 8165.08 | [13 empty] | ОТ
|  | ЗТ |  |  | 4: чел.-ч; 5: 17.6; 7: 17.6 | [15 empty] | ЗТ
|  | Итого по расценке |  |  | 8: 329.37; 10: 329.37 | [16 empty] | Итого по расценке
|  | ФОТ |  |  | 10: 329.37; 12: 8165.08 | [15 empty] | ФОТ
| Приказ № 812/пр от 21.12.2020 Прил. п.83 | НР Пусконаладочные работы: 'вхолостую' - 80%, 'под нагрузкой' - 20% |  |  | 4: %; 5: 74; 7: 74; 10: 243.73; 12: 6042.16 | [15 empty] | НР Пусконаладочные работы: 'вхолостую' - 80%, 'под нагрузкой' - 20%
| Приказ № 774/пр от 11.12.2020 Прил. п.83 | СП Пусконаладочные работы: 'вхолостую' - 80%, 'под нагрузкой' - 20% |  |  | 4: %; 5: 36; 7: 36; 10: 118.57; 12: 2939.43 | [15 empty] | СП Пусконаладочные работы: 'вхолостую' - 80%, 'под нагрузкой' - 20%
|  | Всего по позиции |  |  | 10: 691.67 | [17 empty] | Всего по позиции
115 | ТЕРп02-01-002-02 | Автоматизированная система управления II категории технической сложности с количеством каналов (Кобщ): за каждый канал свыше 2 до 9 добавлять к расценке 02-01-002-01 |  |  | 4: 1 канал; 7: 1 | [10 empty] | Автоматизированная система управления II категории технической сложности с количеством каналов (Кобщ): за каждый канал свыше 2 до 9 добавлять к расценке 02-01-002-01
| 1 | ОТ |  |  | 8: 158.51; 10: 158.51; 11: 24.79; 12: 3929.46 | [13 empty] | ОТ
|  | ЗТ |  |  | 4: чел.-ч; 5: 8.47; 7: 8.47 | [15 empty] | ЗТ
|  | Итого по расценке |  |  | 8: 158.51; 10: 158.51 | [16 empty] | Итого по расценке
|  | ФОТ |  |  | 10: 158.51; 12: 3929.46 | [15 empty] | ФОТ
| Приказ № 812/пр от 21.12.2020 Прил. п.83 | НР Пусконаладочные работы: 'вхолостую' - 80%, 'под нагрузкой' - 20% |  |  | 4: %; 5: 74; 7: 74; 10: 117.3; 12: 2907.8 | [15 empty] | НР Пусконаладочные работы: 'вхолостую' - 80%, 'под нагрузкой' - 20%
| Приказ № 774/пр от 11.12.2020 Прил. п.83 | СП Пусконаладочные работы: 'вхолостую' - 80%, 'под нагрузкой' - 20% |  |  | 4: %; 5: 36; 7: 36; 10: 57.06; 12: 1414.61 | [15 empty] | СП Пусконаладочные работы: 'вхолостую' - 80%, 'под нагрузкой' - 20%
|  | Всего по позиции |  |  | 10: 332.87 | [17 empty] | Всего по позиции
|  | Итоги по разделу 3 Автоматизация отопления и горячего водоснабжения : | [33 empty] | Итоги по разделу 3 Автоматизация отопления и горячего водоснабжения :
|  | Итого прямые затраты (справочно) |  |  | 10: 2703.88 | [23 empty] | Итого прямые затраты (справочно)
|  | в том числе: | [34 empty] | в том числе:
|  | Оплата труда рабочих |  |  | 10: 991.27 | [23 empty] | Оплата труда рабочих
|  | Эксплуатация машин |  |  | 10: 136.04 | [23 empty] | Эксплуатация машин
|  | в том числе оплата труда машинистов (Отм) |  |  | 10: 4.41 | [23 empty] | в том числе оплата труда машинистов (Отм)
|  | Материалы |  |  | 10: 1576.57 | [23 empty] | Материалы
|  | Строительные работы |  |  | 10: 824.12 | [23 empty] | Строительные работы
|  | в том числе: | [34 empty] | в том числе:
|  | материалы |  |  | 10: 824.12 | [23 empty] | материалы
|  | Монтажные работы |  |  | 10: 2127.87 | [23 empty] | Монтажные работы
|  | в том числе: | [34 empty] | в том числе:
|  | оплата труда |  |  | 10: 503.39 | [23 empty] | оплата труда
|  | эксплуатация машин и механизмов |  |  | 10: 136.04 | [23 empty] | эксплуатация машин и механизмов
|  | в том числе оплата труда машинистов (ОТм) |  |  | 10: 4.41 | [23 empty] | в том числе оплата труда машинистов (ОТм)
|  | материалы |  |  | 10: 752.45 | [23 empty] | материалы
|  | накладные расходы |  |  | 10: 483.49 | [23 empty] | накладные расходы
|  | сметная прибыль |  |  | 10: 252.5 | [23 empty] | сметная прибыль
|  | Оборудование |  |  | 10: 9425.42 | [23 empty] | Оборудование
|  | Инженерное оборудование |  |  | 10: 9425.42 | [23 empty] | Инженерное оборудование
|  | Прочие затраты |  |  | 10: 1024.54 | [23 empty] | Прочие затраты
|  | Пусконаладочные работы |  |  | 10: 1024.54 | [23 empty] | Пусконаладочные работы
|  | в том числе: | [34 empty] | в том числе:
|  | оплата труда |  |  | 10: 487.88 | [23 empty] | оплата труда
|  | накладные расходы |  |  | 10: 361.03 | [23 empty] | накладные расходы
|  | сметная прибыль |  |  | 10: 175.63 | [23 empty] | сметная прибыль
|  | Итого ФОТ (справочно) |  |  | 10: 995.68 | [23 empty] | Итого ФОТ (справочно)
|  | Итого накладные расходы (справочно) |  |  | 10: 844.52 | [23 empty] | Итого накладные расходы (справочно)
|  | Итого сметная прибыль (справочно) |  |  | 10: 428.13 | [23 empty] | Итого сметная прибыль (справочно)
|  | Итого по разделу 3 Автоматизация отопления и горячего водоснабжения |  |  | 10: 13401.95 | [24 empty] | Итого по разделу 3 Автоматизация отопления и горячего водоснабжения
|  | в том числе: | [34 empty] | в том числе:
|  | оборудование, отсутствующее в ФРСН |  |  | 10: 9425.42 | [23 empty] | оборудование, отсутствующее в ФРСН
Раздел 4. Демонтаж | [21 empty] | Раздел 4. Демонтаж
Демонтаж | [22 empty] | Демонтаж
116 | ТЕРр65-14-4 | Разборка трубопроводов из водогазопроводных труб в зданиях и сооружениях: на сварке диаметром до 100мм (Ду100 - 21м; Ду80 - 24м; Ду80 - 32м) |  |  | 4: 100 м трубопровода; 7: 0.77 | [10 empty] | Разборка трубопроводов из водогазопроводных труб в зданиях и сооружениях: на сварке диаметром до 100мм (Ду100 - 21м; Ду80 - 24м; Ду80 - 32м)
|  | Объем=(21+24+32) / 100 | [22 empty] | Объем=(21+24+32) / 100
| 1 | ОТ |  |  | 8: 703.93; 10: 542.03; 11: 24.79; 12: 13436.92 | [13 empty] | ОТ
| 2 | ЭМ |  |  | 8: 17.54; 10: 13.51 | [13 empty] | ЭМ
| 4 | М |  |  | 8: 52.15; 10: 40.16 | [13 empty] | М
|  | ЗТ |  |  | 4: чел.-ч; 5: 65.3; 7: 50.281 | [15 empty] | ЗТ
|  | Итого по расценке |  |  | 8: 773.62; 10: 595.7 | [16 empty] | Итого по расценке
|  | ФОТ |  |  | 10: 542.03; 12: 13436.92 | [15 empty] | ФОТ
| Приказ № 812/пр от 21.12.2020 Прил. п.99.1 | НР Внутренние санитарно-технические работы: демонтаж и разборка (ремонтно-строительные) |  |  | 4: %; 5: 87; 7: 87; 10: 471.57; 12: 11690.12 | [15 empty] | НР Внутренние санитарно-технические работы: демонтаж и разборка (ремонтно-строительные)
| Приказ № 774/пр от 11.12.2020 Прил. п.99.1 | СП Внутренние санитарно-технические работы: демонтаж и разборка (ремонтно-строительные) |  |  | 4: %; 5: 44; 7: 44; 10: 238.49; 12: 5912.24 | [15 empty] | СП Внутренние санитарно-технические работы: демонтаж и разборка (ремонтно-строительные)
|  | Всего по позиции |  |  | 10: 1305.76 | [17 empty] | Всего по позиции
117 | ТЕРр65-14-3 | Разборка трубопроводов из водогазопроводных труб в зданиях и сооружениях: на сварке диаметром до 50 мм (Ду50 - 5м; Ду32 - 3м) |  |  | 4: 100 м трубопровода; 7: 0.08 | [10 empty] | Разборка трубопроводов из водогазопроводных труб в зданиях и сооружениях: на сварке диаметром до 50 мм (Ду50 - 5м; Ду32 - 3м)
|  | Объем=(5+3) / 100 | [22 empty] | Объем=(5+3) / 100
| 1 | ОТ |  |  | 8: 470.01; 10: 37.6; 11: 24.79; 12: 932.1 | [13 empty] | ОТ
| 2 | ЭМ |  |  | 8: 7.03; 10: 0.56 | [13 empty] | ЭМ
| 4 | М |  |  | 8: 21.91; 10: 1.75 | [13 empty] | М
|  | ЗТ |  |  | 4: чел.-ч; 5: 43.6; 7: 3.488 | [15 empty] | ЗТ
|  | Итого по расценке |  |  | 8: 498.95; 10: 39.91 | [16 empty] | Итого по расценке
|  | ФОТ |  |  | 10: 37.6; 12: 932.1 | [15 empty] | ФОТ
| Приказ № 812/пр от 21.12.2020 Прил. п.99.1 | НР Внутренние санитарно-технические работы: демонтаж и разборка (ремонтно-строительные) |  |  | 4: %; 5: 87; 7: 87; 10: 32.71; 12: 810.93 | [15 empty] | НР Внутренние санитарно-технические работы: демонтаж и разборка (ремонтно-строительные)
| Приказ № 774/пр от 11.12.2020 Прил. п.99.1 | СП Внутренние санитарно-технические работы: демонтаж и разборка (ремонтно-строительные) |  |  | 4: %; 5: 44; 7: 44; 10: 16.54; 12: 410.12 | [15 empty] | СП Внутренние санитарно-технические работы: демонтаж и разборка (ремонтно-строительные)
|  | Всего по позиции |  |  | 10: 89.16 | [17 empty] | Всего по позиции
118 | ТЕРр65-3-13 | Снятие задвижек диаметром: до 100 мм |  |  | 4: 100 шт. арматуры; 7: 0.22 | [10 empty] | Снятие задвижек диаметром: до 100 мм
|  | Объем=(7+2+5+2+1+3+1+1) / 100 | [22 empty] | Объем=(7+2+5+2+1+3+1+1) / 100
| 1 | ОТ |  |  | 8: 1027.33; 10: 226.01; 11: 24.79; 12: 5602.79 | [13 empty] | ОТ
| 2 | ЭМ |  |  | 8: 8.43; 10: 1.85 | [13 empty] | ЭМ
| 3 | в т.ч. ОТм |  |  | 8: 4.08; 10: 0.9; 11: 24.79; 12: 22.31 | [13 empty] | в т.ч. ОТм
Н | 509-9899 | Строительный мусор и масса возвратных материалов |  |  | 4: т; 5: 4; 7: 0.88 | [14 empty] | Строительный мусор и масса возвратных материалов
|  | ЗТ |  |  | 4: чел.-ч; 5: 95.3; 7: 20.966 | [15 empty] | ЗТ
|  | ЗТм |  |  | 4: чел.-ч; 5: 0.25; 7: 0.055 | [15 empty] | ЗТм
|  | Итого по расценке |  |  | 8: 1035.76; 10: 227.86 | [16 empty] | Итого по расценке
|  | ФОТ |  |  | 10: 226.91; 12: 5625.1 | [15 empty] | ФОТ
| Приказ № 812/пр от 21.12.2020 Прил. п.99.1 | НР Внутренние санитарно-технические работы: демонтаж и разборка (ремонтно-строительные) |  |  | 4: %; 5: 87; 7: 87; 10: 197.41; 12: 4893.84 | [15 empty] | НР Внутренние санитарно-технические работы: демонтаж и разборка (ремонтно-строительные)
| Приказ № 774/пр от 11.12.2020 Прил. п.99.1 | СП Внутренние санитарно-технические работы: демонтаж и разборка (ремонтно-строительные) |  |  | 4: %; 5: 44; 7: 44; 10: 99.84; 12: 2475.04 | [15 empty] | СП Внутренние санитарно-технические работы: демонтаж и разборка (ремонтно-строительные)
|  | Всего по позиции |  |  | 10: 525.11 | [17 empty] | Всего по позиции
119 | ТЕРр65-13-2 | Демонтаж: грязевиков |  |  | 4: 100 шт.; 7: 0.01 | [10 empty] | Демонтаж: грязевиков
|  | Объем=1 / 100 | [22 empty] | Объем=1 / 100
| 1 | ОТ |  |  | 8: 1714.02; 10: 17.14; 11: 24.79; 12: 424.9 | [13 empty] | ОТ
Н | 509-9899 | Строительный мусор и масса возвратных материалов |  |  | 4: т; 5: 5.3; 7: 0.053 | [14 empty] | Строительный мусор и масса возвратных материалов
|  | ЗТ |  |  | 4: чел.-ч; 5: 159; 7: 1.59 | [15 empty] | ЗТ
|  | Итого по расценке |  |  | 8: 1714.02; 10: 17.14 | [16 empty] | Итого по расценке
|  | ФОТ |  |  | 10: 17.14; 12: 424.9 | [15 empty] | ФОТ
| Приказ № 812/пр от 21.12.2020 Прил. п.99.1 | НР Внутренние санитарно-технические работы: демонтаж и разборка (ремонтно-строительные) |  |  | 4: %; 5: 87; 7: 87; 10: 14.91; 12: 369.66 | [15 empty] | НР Внутренние санитарно-технические работы: демонтаж и разборка (ремонтно-строительные)
| Приказ № 774/пр от 11.12.2020 Прил. п.99.1 | СП Внутренние санитарно-технические работы: демонтаж и разборка (ремонтно-строительные) |  |  | 4: %; 5: 44; 7: 44; 10: 7.54; 12: 186.96 | [15 empty] | СП Внутренние санитарно-технические работы: демонтаж и разборка (ремонтно-строительные)
|  | Всего по позиции |  |  | 10: 39.59 | [17 empty] | Всего по позиции
120 | ТЕР18-06-007-02 | Демонтаж фильтров диаметром : 32 мм |  |  | 4: 10 фильтров; 7: 0.1 | [10 empty] | Демонтаж фильтров диаметром : 32 мм
|  | Объем=1 / 10 | [22 empty] | Объем=1 / 10
| Приказ от 14.07.2022 № 571/пр п.84 табл.3 | Демонтаж оборудования, не пригодного для дальнейшего использования (предназначено в лом), без разборки и резки ОЗП=0,3; ЭМ=0,3 к расх.; ЗПМ=0,3; МАТ=0 к расх.; ТЗ=0,3; ТЗМ=0,3 | [23 empty] | Демонтаж оборудования, не пригодного для дальнейшего использования (предназначено в лом), без разборки и резки ОЗП=0,3; ЭМ=0,3 к расх.; ЗПМ=0,3; МАТ=0 к расх.; ТЗ=0,3; ТЗМ=0,3
| 1 | ОТ |  |  | 8: 97.26; 9: 0.3; 10: 2.92; 11: 24.79; 12: 72.39 | [13 empty] | ОТ
| 2 | ЭМ |  |  | 8: 57.37; 9: 0.3; 10: 1.72 | [13 empty] | ЭМ
| 3 | в т.ч. ОТм |  |  | 8: 0.49; 9: 0.3; 10: 0.01; 11: 24.79; 12: 0.25 | [13 empty] | в т.ч. ОТм
| 4 | М |  |  | 8: 8.53; 9: 0; 10: 0 | [13 empty] | М
Н | 301-9503 | Фильтры для очистки воды |  |  | 4: шт.; 5: 10; 6: 0; 7: 0 | [14 empty] | Фильтры для очистки воды
|  | ЗТ |  |  | 4: чел.-ч; 5: 8.18; 6: 0.3; 7: 0.2454 | [15 empty] | ЗТ
|  | ЗТм |  |  | 4: чел.-ч; 5: 0.03; 6: 0.3; 7: 0.0009 | [15 empty] | ЗТм
|  | Итого по расценке |  |  | 8: 163.16; 10: 4.64 | [16 empty] | Итого по расценке
|  | ФОТ |  |  | 10: 2.93; 12: 72.64 | [15 empty] | ФОТ
| Приказ № 812/пр от 21.12.2020 Прил. п.16, Приказ № 812/пр от 21.12.2020 п.25 | НР Сантехнические работы - внутренние (трубопроводы, водопровод, канализация, отопление, газоснабжение, вентиляция и кондиционирование воздуха) |  |  | 4: %; 5: 121; 7: 121; 10: 3.55; 12: 87.89 | [15 empty] | НР Сантехнические работы - внутренние (трубопроводы, водопровод, канализация, отопление, газоснабжение, вентиляция и кондиционирование воздуха)
| Приказ № 774/пр от 11.12.2020 Прил. п.16, Приказ № 774/пр от 11.12.2020 п.16 | СП Сантехнические работы - внутренние (трубопроводы, водопровод, канализация, отопление, газоснабжение, вентиляция и кондиционирование воздуха) |  |  | 4: %; 5: 72; 7: 72; 10: 2.11; 12: 52.3 | [15 empty] | СП Сантехнические работы - внутренние (трубопроводы, водопровод, канализация, отопление, газоснабжение, вентиляция и кондиционирование воздуха)
|  | Всего по позиции |  |  | 10: 10.3 | [17 empty] | Всего по позиции
121 | ТЕР18-05-001-01 | Демонтаж насосов центробежных с электродвигателем, масса агрегата: до 0,1 т |  |  | 4: 1 насос; 7: 1 | [10 empty] | Демонтаж насосов центробежных с электродвигателем, масса агрегата: до 0,1 т
| Приказ от 14.07.2022 № 571/пр п.84 табл.3 | Демонтаж оборудования, не пригодного для дальнейшего использования (предназначено в лом), без разборки и резки ОЗП=0,3; ЭМ=0,3 к расх.; ЗПМ=0,3; МАТ=0 к расх.; ТЗ=0,3; ТЗМ=0,3 | [23 empty] | Демонтаж оборудования, не пригодного для дальнейшего использования (предназначено в лом), без разборки и резки ОЗП=0,3; ЭМ=0,3 к расх.; ЗПМ=0,3; МАТ=0 к расх.; ТЗ=0,3; ТЗМ=0,3
| 1 | ОТ |  |  | 8: 166.36; 9: 0.3; 10: 49.91; 11: 24.79; 12: 1237.27 | [13 empty] | ОТ
| 2 | ЭМ |  |  | 8: 13.88; 9: 0.3; 10: 4.16 | [13 empty] | ЭМ
| 3 | в т.ч. ОТм |  |  | 8: 0.82; 9: 0.3; 10: 0.25; 11: 24.79; 12: 6.2 | [13 empty] | в т.ч. ОТм
| 4 | М |  |  | 8: 144.62; 9: 0; 10: 0 | [13 empty] | М
Н | 301-9260 | Насосы с электродвигателем |  |  | 4: компл.; 5: 1; 6: 0; 7: 0 | [14 empty] | Насосы с электродвигателем
|  | ЗТ |  |  | 4: чел.-ч; 5: 14.17; 6: 0.3; 7: 4.251 | [15 empty] | ЗТ
|  | ЗТм |  |  | 4: чел.-ч; 5: 0.05; 6: 0.3; 7: 0.015 | [15 empty] | ЗТм
|  | Итого по расценке |  |  | 8: 324.86; 10: 54.07 | [16 empty] | Итого по расценке
|  | ФОТ |  |  | 10: 50.16; 12: 1243.47 | [15 empty] | ФОТ
| Приказ № 812/пр от 21.12.2020 Прил. п.16, Приказ № 812/пр от 21.12.2020 п.25 | НР Сантехнические работы - внутренние (трубопроводы, водопровод, канализация, отопление, газоснабжение, вентиляция и кондиционирование воздуха) |  |  | 4: %; 5: 121; 7: 121; 10: 60.69; 12: 1504.6 | [15 empty] | НР Сантехнические работы - внутренние (трубопроводы, водопровод, канализация, отопление, газоснабжение, вентиляция и кондиционирование воздуха)
| Приказ № 774/пр от 11.12.2020 Прил. п.16, Приказ № 774/пр от 11.12.2020 п.16 | СП Сантехнические работы - внутренние (трубопроводы, водопровод, канализация, отопление, газоснабжение, вентиляция и кондиционирование воздуха) |  |  | 4: %; 5: 72; 7: 72; 10: 36.12; 12: 895.3 | [15 empty] | СП Сантехнические работы - внутренние (трубопроводы, водопровод, канализация, отопление, газоснабжение, вентиляция и кондиционирование воздуха)
|  | Всего по позиции |  |  | 10: 150.88 | [17 empty] | Всего по позиции
122 | ТЕР18-02-001-04 | Демонтаж водоподогревателей скоростных односекционных поверхностью нагрева одной секции: до 20 м2 |  |  | 4: 1 водоподогреватель; 7: 1 | [10 empty] | Демонтаж водоподогревателей скоростных односекционных поверхностью нагрева одной секции: до 20 м2
| Приказ от 14.07.2022 № 571/пр п.84 табл.3 | Демонтаж оборудования, не пригодного для дальнейшего использования (предназначено в лом), без разборки и резки ОЗП=0,3; ЭМ=0,3 к расх.; ЗПМ=0,3; МАТ=0 к расх.; ТЗ=0,3; ТЗМ=0,3 | [23 empty] | Демонтаж оборудования, не пригодного для дальнейшего использования (предназначено в лом), без разборки и резки ОЗП=0,3; ЭМ=0,3 к расх.; ЗПМ=0,3; МАТ=0 к расх.; ТЗ=0,3; ТЗМ=0,3
| 1 | ОТ |  |  | 8: 307.53; 9: 0.3; 10: 92.26; 11: 24.79; 12: 2287.13 | [13 empty] | ОТ
| 2 | ЭМ |  |  | 8: 176.48; 9: 0.3; 10: 52.94 | [13 empty] | ЭМ
| 3 | в т.ч. ОТм |  |  | 8: 2.61; 9: 0.3; 10: 0.78; 11: 24.79; 12: 19.34 | [13 empty] | в т.ч. ОТм
| 4 | М |  |  | 8: 1406.08; 9: 0; 10: 0 | [13 empty] | М
Н | 301-9060 | Водоподогреватели односекционные |  |  | 4: шт.; 5: 1; 6: 0; 7: 0 | [14 empty] | Водоподогреватели односекционные
|  | ЗТ |  |  | 4: чел.-ч; 5: 25.29; 6: 0.3; 7: 7.587 | [15 empty] | ЗТ
|  | ЗТм |  |  | 4: чел.-ч; 5: 0.16; 6: 0.3; 7: 0.048 | [15 empty] | ЗТм
|  | Итого по расценке |  |  | 8: 1890.09; 10: 145.2 | [16 empty] | Итого по расценке
|  | ФОТ |  |  | 10: 93.04; 12: 2306.47 | [15 empty] | ФОТ
| Приказ № 812/пр от 21.12.2020 Прил. п.16, Приказ № 812/пр от 21.12.2020 п.25 | НР Сантехнические работы - внутренние (трубопроводы, водопровод, канализация, отопление, газоснабжение, вентиляция и кондиционирование воздуха) |  |  | 4: %; 5: 121; 7: 121; 10: 112.58; 12: 2790.83 | [15 empty] | НР Сантехнические работы - внутренние (трубопроводы, водопровод, канализация, отопление, газоснабжение, вентиляция и кондиционирование воздуха)
| Приказ № 774/пр от 11.12.2020 Прил. п.16, Приказ № 774/пр от 11.12.2020 п.16 | СП Сантехнические работы - внутренние (трубопроводы, водопровод, канализация, отопление, газоснабжение, вентиляция и кондиционирование воздуха) |  |  | 4: %; 5: 72; 7: 72; 10: 66.99; 12: 1660.66 | [15 empty] | СП Сантехнические работы - внутренние (трубопроводы, водопровод, канализация, отопление, газоснабжение, вентиляция и кондиционирование воздуха)
|  | Всего по позиции |  |  | 10: 324.77 | [17 empty] | Всего по позиции
123 | ТЕР18-02-002-04 | Демонтаж секций водоподогревателей скоростных поверхностью нагрева одной секции: до 20 м2 |  |  | 4: 1 секция; 7: 6 | [10 empty] | Демонтаж секций водоподогревателей скоростных поверхностью нагрева одной секции: до 20 м2
| Приказ от 14.07.2022 № 571/пр п.84 табл.3 | Демонтаж оборудования, не пригодного для дальнейшего использования (предназначено в лом), без разборки и резки ОЗП=0,3; ЭМ=0,3 к расх.; ЗПМ=0,3; МАТ=0 к расх.; ТЗ=0,3; ТЗМ=0,3 | [23 empty] | Демонтаж оборудования, не пригодного для дальнейшего использования (предназначено в лом), без разборки и резки ОЗП=0,3; ЭМ=0,3 к расх.; ЗПМ=0,3; МАТ=0 к расх.; ТЗ=0,3; ТЗМ=0,3
| 1 | ОТ |  |  | 8: 72.24; 9: 0.3; 10: 130.03; 11: 24.79; 12: 3223.44 | [13 empty] | ОТ
| 2 | ЭМ |  |  | 8: 111.78; 9: 0.3; 10: 201.2 | [13 empty] | ЭМ
| 3 | в т.ч. ОТм |  |  | 8: 2.78; 9: 0.3; 10: 5; 11: 24.79; 12: 123.95 | [13 empty] | в т.ч. ОТм
| 4 | М |  |  | 8: 22731.63; 9: 0; 10: 0 | [13 empty] | М
|  | ЗТ |  |  | 4: чел.-ч; 5: 6.37; 6: 0.3; 7: 11.466 | [15 empty] | ЗТ
|  | ЗТм |  |  | 4: чел.-ч; 5: 0.17; 6: 0.3; 7: 0.306 | [15 empty] | ЗТм
|  | Итого по расценке |  |  | 8: 22915.65; 10: 331.23 | [16 empty] | Итого по расценке
|  | ФОТ |  |  | 10: 135.03; 12: 3347.39 | [15 empty] | ФОТ
| Приказ № 812/пр от 21.12.2020 Прил. п.16, Приказ № 812/пр от 21.12.2020 п.25 | НР Сантехнические работы - внутренние (трубопроводы, водопровод, канализация, отопление, газоснабжение, вентиляция и кондиционирование воздуха) |  |  | 4: %; 5: 121; 7: 121; 10: 163.39; 12: 4050.34 | [15 empty] | НР Сантехнические работы - внутренние (трубопроводы, водопровод, канализация, отопление, газоснабжение, вентиляция и кондиционирование воздуха)
| Приказ № 774/пр от 11.12.2020 Прил. п.16, Приказ № 774/пр от 11.12.2020 п.16 | СП Сантехнические работы - внутренние (трубопроводы, водопровод, канализация, отопление, газоснабжение, вентиляция и кондиционирование воздуха) |  |  | 4: %; 5: 72; 7: 72; 10: 97.22; 12: 2410.12 | [15 empty] | СП Сантехнические работы - внутренние (трубопроводы, водопровод, канализация, отопление, газоснабжение, вентиляция и кондиционирование воздуха)
|  | Всего по позиции |  |  | 10: 591.84 | [17 empty] | Всего по позиции
|  | Итоги по разделу 4 Демонтаж : | [33 empty] | Итоги по разделу 4 Демонтаж :
|  | Итого прямые затраты (справочно) |  |  | 10: 1415.75 | [23 empty] | Итого прямые затраты (справочно)
|  | в том числе: | [34 empty] | в том числе:
|  | Оплата труда рабочих |  |  | 10: 1097.9 | [23 empty] | Оплата труда рабочих
|  | Эксплуатация машин |  |  | 10: 275.94 | [23 empty] | Эксплуатация машин
|  | в том числе оплата труда машинистов (Отм) |  |  | 10: 6.94 | [23 empty] | в том числе оплата труда машинистов (Отм)
|  | Материалы |  |  | 10: 41.91 | [23 empty] | Материалы
|  | Строительные работы |  |  | 10: 3037.41 | [23 empty] | Строительные работы
|  | в том числе: | [34 empty] | в том числе:
|  | оплата труда |  |  | 10: 1097.9 | [23 empty] | оплата труда
|  | эксплуатация машин и механизмов |  |  | 10: 275.94 | [23 empty] | эксплуатация машин и механизмов
|  | в том числе оплата труда машинистов (ОТм) |  |  | 10: 6.94 | [23 empty] | в том числе оплата труда машинистов (ОТм)
|  | материалы |  |  | 10: 41.91 | [23 empty] | материалы
|  | накладные расходы |  |  | 10: 1056.81 | [23 empty] | накладные расходы
|  | сметная прибыль |  |  | 10: 564.85 | [23 empty] | сметная прибыль
|  | Итого ФОТ (справочно) |  |  | 10: 1104.84 | [23 empty] | Итого ФОТ (справочно)
|  | Итого накладные расходы (справочно) |  |  | 10: 1056.81 | [23 empty] | Итого накладные расходы (справочно)
|  | Итого сметная прибыль (справочно) |  |  | 10: 564.85 | [23 empty] | Итого сметная прибыль (справочно)
|  | Итого по разделу 4 Демонтаж |  |  | 10: 3037.41 | [24 empty] | Итого по разделу 4 Демонтаж
|  | Итоги по смете: | [36 empty] | Итоги по смете:
|  | Итого прямые затраты (справочно) |  |  | 10: 36094.72; 12: 355962.67 | [26 empty] | Итого прямые затраты (справочно)
|  | в том числе: | [37 empty] | в том числе:
|  | Оплата труда рабочих |  |  | 10: 4057.2; 12: 100577.99 | [26 empty] | Оплата труда рабочих
|  | Эксплуатация машин |  |  | 10: 1156.37; 12: 12350.03 | [26 empty] | Эксплуатация машин
|  | в том числе оплата труда машинистов (Отм) |  |  | 10: 26.72; 12: 662.41 | [26 empty] | в том числе оплата труда машинистов (Отм)
|  | Материалы |  |  | 10: 30881.15; 12: 243034.65 | [26 empty] | Материалы
|  | Строительные работы |  |  | 10: 37889.41; 12: 424890.37 | [26 empty] | Строительные работы
|  | в том числе: | [37 empty] | в том числе:
|  | оплата труда |  |  | 10: 2827.91; 12: 70103.89 | [26 empty] | оплата труда
| (74), ТЕР, 1 кв 2023 (СМР), Письмо Минстроя России от 22.03.2023г. №15274-ИФ/09 прил.2 | эксплуатация машин и механизмов |  |  | 10: 901.96; 11: 10.68; 12: 9632.93 | [26 empty] | эксплуатация машин и механизмов
|  | в том числе оплата труда машинистов (ОТм) |  |  | 10: 18.55; 12: 459.88 | [26 empty] | в том числе оплата труда машинистов (ОТм)
| (74), ТЕР, 1 кв 2023 (СМР), Письмо Минстроя России от 22.03.2023г. №15274-ИФ/09 прил.2 | материалы |  |  | 10: 29649.04; 11: 7.87; 12: 233337.94 | [26 empty] | материалы
|  | накладные расходы |  |  | 10: 2909.53; 12: 72127.29 | [26 empty] | накладные расходы
|  | сметная прибыль |  |  | 10: 1600.97; 12: 39688.32 | [26 empty] | сметная прибыль
|  | Монтажные работы |  |  | 10: 3292.74; 12: 57189.7 | [26 empty] | Монтажные работы
|  | в том числе: | [37 empty] | в том числе:
|  | оплата труда |  |  | 10: 741.41; 12: 18379.56 | [26 empty] | оплата труда
| (74), ТЕР, 1 кв 2023 (СМР), Письмо Минстроя России от 22.03.2023г. №15274-ИФ/09 прил.2 | эксплуатация машин и механизмов |  |  | 10: 254.41; 11: 10.68; 12: 2717.1 | [26 empty] | эксплуатация машин и механизмов
|  | в том числе оплата труда машинистов (ОТм) |  |  | 10: 8.17; 12: 202.53 | [26 empty] | в том числе оплата труда машинистов (ОТм)
| (74), ТЕР, 1 кв 2023 (СМР), Письмо Минстроя России от 22.03.2023г. №15274-ИФ/09 прил.2 | материалы |  |  | 10: 1232.11; 11: 7.87; 12: 9696.71 | [26 empty] | материалы
|  | накладные расходы |  |  | 10: 701.1; 12: 17379.96 | [26 empty] | накладные расходы
|  | сметная прибыль |  |  | 10: 363.71; 12: 9016.37 | [26 empty] | сметная прибыль
|  | Оборудование |  |  | 10: 120274.5; 12: 685564.65 | [26 empty] | Оборудование
| 1 кв 2023 (ОБ), Письмо Минстроя России от 23.02.2023г. №9791-ИФ/09 прил.6 | Инженерное оборудование |  |  | 10: 120274.5; 11: 5.7; 12: 685564.65 | [26 empty] | Инженерное оборудование
|  | Прочие затраты |  |  | 10: 1024.54; 12: 25398.54 | [26 empty] | Прочие затраты
|  | Пусконаладочные работы |  |  | 10: 1024.54; 12: 25398.54 | [26 empty] | Пусконаладочные работы
|  | в том числе: | [37 empty] | в том числе:
|  | оплата труда |  |  | 10: 487.88; 12: 12094.54 | [26 empty] | оплата труда
|  | накладные расходы |  |  | 10: 361.03; 12: 8949.96 | [26 empty] | накладные расходы
|  | сметная прибыль |  |  | 10: 175.63; 12: 4354.04 | [26 empty] | сметная прибыль
|  | Итого |  |  | 10: 162481.19; 12: 1193043.26 | [27 empty] | Итого
|  | Итого ФОТ (справочно) |  |  | 10: 4083.92; 12: 101240.4 | [26 empty] | Итого ФОТ (справочно)
|  | Итого накладные расходы (справочно) |  |  | 10: 3971.66; 12: 98457.21 | [26 empty] | Итого накладные расходы (справочно)
|  | Итого сметная прибыль (справочно) |  |  | 10: 2140.31; 12: 53058.73 | [26 empty] | Итого сметная прибыль (справочно)
|  | НДС 20%(только ТЦ) |  |  | 12: 238608.65 | [28 empty] | НДС 20%
|  | Итого |  |  | 12: 1431651.91 | [29 empty] | Итого
Справочно
|  | Строительный контроль 2,14%(только ТЦ) |  |  | 12: 30637.35 | [28 empty] | Строительный контроль 2,14%
|  | ВСЕГО по смете |  |  | 12: 1462289.26 | [30 empty] | ВСЕГО по смете
|  | в том числе: | [37 empty] | в том числе:
|  | оборудование, отсутствующее в ФРСН |  |  | 10: 120274.5; 12: 685564.69 | [26 empty] | оборудование, отсутствующее в ФРСН
Возврат металлома ЧелсЦена часть 1, п.08.01.628
| -2,323*17000*1,2*0,95=-45 020 руб. | [38 empty] | оборудование, отсутствующее в ФРСН
| Составил: | Инженер-сметчик Отдела строительного контроля Л.В.Хоменко
[должность, подпись (инициалы, фамилия)]
| Проверил: | Заместитель начальника Отдела строительного контроля ООО "Мой дом Урал" А.Е.Бакунов
[должность, подпись (инициалы, фамилия)]