## Лист1
УТВЕРЖДАЮ: |  |  |  | СОГЛАСОВАНО: |  |  |  |  | СОГЛАСОВАНО:
Заказчик: |  |  |  | Уполномоченное лицо собственников МКД |  |  |  |  | Исполнитель: | [11 empty] | Директор ООО ЭСК "СТЭН"
Директор ООО "Мой дом Урал" | [8 empty] | Директор ООО ЭСК "СТЭН"
_____________________________/ О.В. Емелина / |  |  |  | __________________________/Л.К. Грош/ |  |  |  |  | _____________________/ Н.В.Вольф /
"____" ________________ 2023 года |  |  |  | "____" ________________ 2023 года |  |  |  |  | "07" августа 2023 года
Наименование программного продукта |  |  |  |  | ПК РИК (вер. 1.3.230110) | [6 empty] | Наименование программного продукта
Наименование редакции сметных нормативов |  |  |  |  | ФСНБ-2022 с доп. и изм. 6 (приказ Минстроя России № 335/пр) | [6 empty] | Наименование редакции сметных нормативов
Реквизиты приказа Минстроя России об утверждении дополнений и изменений к сметным нормативам |  |  |  |  | Приказ Минстроя России от 18 мая 2022 г. № 378/пр, Приказ Минстроя России от 26 августа 2022 г. № 703/пр, Приказ Минстроя России от 26 октября 2022 г. № 905/пр, Приказ Минстроя России от 27 декабря 2022 г. № 1133/пр, Приказ Минстроя России от 10 февраля 2023 г. № 84/пр, Приказ Минстроя России от 11.05.2023 №335/пр; Приказ Минстроя России от 07.07.2022 № 557/пр; Приказ Минстроя России от 02.09.2021 № 636/пр, Приказ Минстроя России от 26.07.2022 № 611/пр; Приказ Минстроя России от 22.04.2022 № 317/пр | [6 empty] | Реквизиты приказа Минстроя России об утверждении дополнений и изменений к сметным нормативам | Приказ Минстроя России № 335/пр от 11.05.2023
Реквизиты письма Минстроя России об индексах изменения сметной стоимости строительства, включаемые в федеральный реестр сметных нормативов и размещаемые в федеральной государственной информационной системе ценообразования в строительстве, подготовленного в соответствии пунктом 85 Методики расчета индексов изменения сметной стоимости строительства, утвержденной приказом Министерства строительства и жилищно-коммунального хозяйства Российской Федерации от 5 июня 2019 г. № 326/пр |  |  |  |  | Письмо Минстроя России № 30099-ИФ/09 от 24.05.2023г. | [6 empty] | Реквизиты письма Минстроя России об индексах изменения сметной стоимости строительства, включаемые в федеральный реестр сметных нормативов и размещаемые в федеральной государственной информационной системе ценообразования в строительстве, подготовленного в соответствии пунктом 85 Методики расчета индексов изменения сметной стоимости строительства, утвержденной приказом Министерства строительства и жилищно-коммунального хозяйства Российской Федерации от 5 июня 2019 г. № 326/пр
Реквизиты нормативного правового акта об утверждении оплаты труда, утверждаемый в соответствии с пунктом 22(1) Правилами мониторинга цен, утвержденными постановлением Правительства Российской Федерации от 23 декабря 2016 г. № 1452 |  |  |  |  | Приказ Минестерства строительства и инфраструктуры Челябинской области № 37 от 06.02.2023г "Об ус тановлении среднемесячного размера оплаты труда рабочего первого разряда,занятого в строительной отрасли, для целей определения сметной стоимости строительства объектов капитального строительства Челябинской области за 2022год" | [6 empty] | Реквизиты нормативного правового акта об утверждении оплаты труда, утверждаемый в соответствии с пунктом 22(1) Правилами мониторинга цен, утвержденными постановлением Правительства Российской Федерации от 23 декабря 2016 г. № 1452
Обоснование принятых текущих цен на строительные ресурсы |  |  |  |  | ФГИС ЦС "Сметные цены и индексы изменения сметной стоимости строительства" | [6 empty] | Обоснование принятых текущих цен на строительные ресурсы
Наименование субъекта Российской Федерации |  |  |  |  | Челябинская область | [6 empty] | Наименование субъекта Российской Федерации
Наименование зоны субъекта Российской Федерации |  |  |  |  | 74 | [6 empty] | Наименование зоны субъекта Российской Федерации
Капитальный ремонт общего имущества в многоквартирном доме
(наименование стройки)
г. Челябинск, ул. Набережная,д.10
(наименование объекта капитального строительства)
ЛОКАЛЬНЫЙ СМЕТНЫЙ РАСЧЁТ (СМЕТА) №СТЭН- 11/23-КР | [13 empty] | ЛОКАЛЬНЫЙ СМЕТНЫЙ РАСЧЁТ (СМЕТА) № 11/22-КР
Ремонт крыши | [13 empty] | Ремонт крыши по адресу:
(наименование работ и затрат)
Составлен |  | ресурсно-индексным | методом
Основание |  | проект СТЭН-11/23-КР
(проектная и (или) иная техническая документация)
Составлен(а) в текущем уровне цен |  |  | II квартал 2023 |  | (01.01.2022)
Сметная стоимость |  | 2348.305 | тыс. руб. | Средства на оплату труда рабочих |  |  |  | 327,526 |  |  | тыс. руб.
|  |  |  | Средства на оплату труда машинистов |  |  |  | 19,301 |  |  | тыс. руб.
в том числе
строительных работ |  | 1 885,656 | тыс. руб. | Нормативные затраты труда рабочих |  |  |  | 1200.82 |  |  | чел.-ч.
монтажных работ |  |  |  | Нормативные затраты труда машинистов |  |  |  | 52.27 |  |  | чел.-ч.
оборудования
прочих затрат |  | 71 ,266 | тыс. руб.
№ п/п | Обоснование | Наименование работ и затрат | Единица измерения | Количество |  |  | Сметная стоимость, руб. | [7 empty] | № п/п | Обоснование | Наименование работ и затрат | Единица измерения | Количество | Сметная стоимость, руб.
|  |  |  | на единицу измерения | коэффициенты | всего с учётом коэффициентов | на единицу измерения в базисном уровне цен | индекс | на единицу измерения в текущем уровне цен | коэффициенты | всего в текущем уровне цен
1 | 2 | 3 | 4 | 5 | 6 | 7 | 8 | 9 | 10 | 11 | 12
Раздел 1. Демонтаж | [13 empty] | Раздел 1. Демонтаж
1 | ГЭСН 46-04-008-01 (Приказ № 378/пр от 18.05.2022) | Разборка покрытий кровель: из рулонных материалов | 100 м2 | 9.744 |  | 9.744
| 1 | ОТ | [8 empty] | 34792.88
| 1-100-20 (Приказ № 1046/пр от 30.12.2021) | Средний разряд работы 2,0 | чел.-ч | 14.38 |  | 140.1187 |  |  | 248.31 |  | 34792.88
Объём: (9.744)*14.38
| 2 | ЭМ | [8 empty] | 853.57
ОТм(ЗТм)
| 91.06.03-055 (Приказ № 378/пр от 18.05.2022) | Лебедки электрические тяговым усилием 19,62 кН (2 т) | маш.-ч | 6.22 |  | 60.6077 | 11.45 | 1.23 | 14.08 |  | 853.57
Объём: (9.744)*6.22
|  | Итого прямые затраты | [8 empty] | 35646.45
|  | ФОТ | [8 empty] | 34792.88
| Пр/812-040.2-1 | НР | % | 91 |  | 91 |  |  |  |  | 31661.52
| Пр/774-040.2 | СП | % | 52 |  | 52 |  |  |  |  | 18092.3
|  | Всего по позиции | [6 empty] | 8764.4 |  | 85400.27
2 | ГЭСН 12-01-017-01 (Приказ № 378/пр от 18.05.2022) | Демонтаж выравнивающих стяжек: цементно-песчаных толщиной 15 ммЭМ и ЗТм=0.8; ЗТ=0.8; М=0 | 100 м2 | 5.9 |  | 5.9
| 1 | ОТ | [8 empty] | 31485.2
| 1-100-31 (Приказ № 1046/пр от 30.12.2021) | Средний разряд работы 3,1 | чел.-ч | 24.3 | 0.8 | 114.696 |  |  | 274.51 |  | 31485.2
Объём: (5.9)*24.3
| 2 | ЭМ | [8 empty] | 12595.44
|  | ОТм(ЗТм) | [8 empty] | 3402.59
| 91.05.01-017 (Приказ № 905/пр от 26.10.2022) | Краны башенные, грузоподъемность 8 т | маш.-ч | 0.68 | 0.8 | 3.2096 |  |  | 814.76 |  | 2615.05
Объём: (5.9)*0.68
| 4-100-060 (Приказ № 1046/пр от 30.12.2021) | Средний разряд машиниста 6,0 | чел.-ч | 1 | 0.8 | 3.2096 |  |  | 410.06 |  | 1316.13
Объём: (4.012)*1
| 91.06.05-011 (Приказ № 378/пр от 18.05.2022) | Погрузчики одноковшовые универсальные фронтальные пневмоколесные, номинальная вместимость основного ковша 2,6 м3, грузоподъемность 5 т | маш.-ч | 1.26 | 0.8 | 5.9472 |  |  | 1650.3 |  | 9814.66
Объём: (5.9)*1.26
| 4-100-050 (Приказ № 1046/пр от 30.12.2021) | Средний разряд машиниста 5,0 | чел.-ч | 1 | 0.8 | 5.9472 |  |  | 350.83 |  | 2086.46
Объём: (7.434)*1
| 91.07.07-011 (Приказ № 378/пр от 18.05.2022) | Растворонасосы, производительность 4 м3/ч | маш.-ч | 2.29 | 0.8 | 10.8088 | 13.69 | 1.12 | 15.33 |  | 165.73
Объём: (5.9)*2.29
| 4 | М
| 01.7.03.01-0001 (Приказ № 378/пр от 18.05.2022) | Вода | м3 | 3.85 |  | 0 | 35.71 | 0.66 | 23.57
Объём: (5.9)*3.85
| 12.1.02.06-0022 (Приказ № 378/пр от 18.05.2022) | Рубероид кровельный РКП-350 | м2 | 4.4 |  | 0 | 26.93 | 1.27 | 34.2
Объём: (5.9)*4.4
| 04.3.01.09 | Раствор готовый кладочный тяжелый цементный | м3 | 1.53 |  | 0
|  | Итого прямые затраты | [8 empty] | 47483.23
| 04.3.01.09 | Раствор готовый кладочный тяжелый цементный | м3 | 1.53 |  | 0 |  | 8.22
Объём: (5.9)*1.53
|  | ФОТ | [8 empty] | 34887.79
| Пр/812-012.0-1 | НР | % | 109 |  | 109 |  |  |  |  | 38027.69
| Пр/774-012.0 | СП | % | 57 |  | 57 |  |  |  |  | 19886.04
|  | Всего по позиции | [6 empty] | 17863.89 |  | 105396.96
3 | ГЭСН 12-01-017-02 (Приказ № 378/пр от 18.05.2022) | Демонтаж выравнивающих стяжек: на каждый 1 мм изменения толщины добавлять или исключать к норме 12-01-017-01 ЭМ и ЗТм=0.8; ЗТ=0.8; М=0 | 100 м2 | 88.5 |  | 88.5
| 1 | ОТ | [8 empty] | 19435.31
| 1-100-31 (Приказ № 1046/пр от 30.12.2021) | Средний разряд работы 3,1 | чел.-ч | 1 | 0.8 | 70.8 |  |  | 274.51 |  | 19435.31
Объём: (88.5)*1
| 2 | ЭМ | [8 empty] | 2913.67
|  | ОТм(ЗТм) | [8 empty] | 787.1
| 91.05.01-017 (Приказ № 905/пр от 26.10.2022) | Краны башенные, грузоподъемность 8 т | маш.-ч | 0.01 | 0.8 | 0.708 |  |  | 814.76 |  | 576.85
Объём: (88.5)*0.01
| 4-100-060 (Приказ № 1046/пр от 30.12.2021) | Средний разряд машиниста 6,0 | чел.-ч | 1 | 0.8 | 0.708 |  |  | 410.06 |  | 290.32
Объём: (0.885)*1
| 91.06.05-011 (Приказ № 378/пр от 18.05.2022) | Погрузчики одноковшовые универсальные фронтальные пневмоколесные, номинальная вместимость основного ковша 2,6 м3, грузоподъемность 5 т | маш.-ч | 0.02 | 0.8 | 1.416 |  |  | 1650.3 |  | 2336.82
Объём: (88.5)*0.02
| 4-100-050 (Приказ № 1046/пр от 30.12.2021) | Средний разряд машиниста 5,0 | чел.-ч | 1 | 0.8 | 1.416 |  |  | 350.83 |  | 496.78
Объём: (1.77)*1
| 4 | М
| 04.3.01.09 | Раствор готовый кладочный тяжелый цементный | м3 | 0.102 |  | 0
|  | Итого прямые затраты | [8 empty] | 23136.08
| 04.3.01.09 | Раствор готовый кладочный тяжелый цементный | м3 | 0.102 |  | 0 |  | 8.22
Объём: (88.5)*0.102
|  | ФОТ | [8 empty] | 20222.41
| Пр/812-012.0-1 | НР | % | 109 |  | 109 |  |  |  |  | 22042.43
| Пр/774-012.0 | СП | % | 57 |  | 57 |  |  |  |  | 11526.77
|  | Всего по позиции | [6 empty] | 640.74 |  | 56705.28
4 | ГЭСН 10-01-039-05 (Приказ № 378/пр от 18.05.2022) | Демонтаж люков в перекрытиях, площадь проема до 2 м2 ЭМ и ЗТм=0.8; ЗТ=0.8; М=0 | 100 м2 | 0.0064 |  | 0.0064
| 1 | ОТ | [8 empty] | 192.58
| 1-100-29 (Приказ № 1046/пр от 30.12.2021) | Средний разряд работы 2,9 | чел.-ч | 121.67 | 0.92 | 0.71639 |  |  | 268.82 |  | 192.58
Объём: (0.0064)*121.67
| 2 | ЭМ | [8 empty] | 65.39
|  | ОТм(ЗТм) | [8 empty] | 31.7
| 91.05.01-017 (Приказ № 905/пр от 26.10.2022) | Краны башенные, грузоподъемность 8 т | маш.-ч | 9.69 |  | 0.062016 |  |  | 814.76 |  | 50.53
Объём: (0.0064)*9.69
| 4-100-060 (Приказ № 1046/пр от 30.12.2021) | Средний разряд машиниста 6,0 | чел.-ч | 1 |  | 0.062016 |  |  | 410.06 |  | 25.43
Объём: (0.062016)*1
| 91.05.05-015 (Приказ № 378/пр от 18.05.2022) | Краны на автомобильном ходу, грузоподъемность 16 т | маш.-ч | 1.13 |  | 0.007232 |  |  | 1413.61 |  | 10.22
Объём: (0.0064)*1.13
| 4-100-060 (Приказ № 1046/пр от 30.12.2021) | Средний разряд машиниста 6,0 | чел.-ч | 1 |  | 0.007232 |  |  | 410.06 |  | 2.97
Объём: (0.007232)*1
| 91.14.02-001 (Приказ № 378/пр от 18.05.2022) | Автомобили бортовые, грузоподъемность до 5 т | маш.-ч | 1.69 |  | 0.010816 |  |  | 429.11 |  | 4.64
Объём: (0.0064)*1.69
| 4-100-040 (Приказ № 1046/пр от 30.12.2021) | Средний разряд машиниста 4,0 | чел.-ч | 1 |  | 0.010816 |  |  | 305.27 |  | 3.3
Объём: (0.010816)*1
| 4 | М
| 01.7.03.04-0001 (Приказ № 378/пр от 18.05.2022) | Электроэнергия | кВт-ч | 2.3276 |  | 0 |  |  | 3.32
Объём: (0.0064)*2.3276
| 01.7.07.29-0111 (Приказ № 378/пр от 18.05.2022) | Пакля смоляная пропитанная | кг | 173 |  | 0 | 92.95 | 1.12 | 104.1
Объём: (0.0064)*173
| 01.7.15.14-0185 (Приказ № 703/пр от 26.08.2022) | Шурупы самонарезающие стальные оксидированные с потайной головкой и крестообразным шлицем, остроконечные, диаметр 8 мм, длина 100 мм | т | 0.0016 |  | 0 | 104800.96 | 0.89 | 93272.85
Объём: (0.0064)*0.0016
| 04.3.01.07-0027 (Приказ № 378/пр от 18.05.2022) | Раствор штукатурный, известковый, М200 | м3 | 0.167 |  | 0 | 3878.19 | 1.13 | 4382.35
Объём: (0.0064)*0.167
| 01.7.04.07 | Скобяные изделия | компл | П |  | 0
| 08.1.02.06 | Лазы и люки | м2 | 100 |  | 0
|  | Итого прямые затраты | [8 empty] | 289.67
| 01.7.04.07 | Скобяные изделия | компл | 0 |  | 0 |  | 8.22
Объём: (0.0064)*0.0
| 08.1.02.06 | Лазы и люки | м2 | 100 |  | 0 |  | 8.22
Объём: (0.0064)*100.0
|  | ФОТ | [8 empty] | 224.28
| Пр/812-010.0-1 | НР | % | 108 |  | 108 |  |  |  |  | 242.22
| Пр/774-010.0 | СП | % | 55 |  | 55 |  |  |  |  | 123.35
|  | Всего по позиции | [6 empty] | 102381.25 |  | 655.24
5 | ГЭСН 10-01-012-01 (Приказ № 84/пр от 10.02.2023) | Демонтаж каркасных стен: досками обшивки ЭМ и ЗТм=0.8; ЗТ=0.8; М=0 | 100 м2 | 0.015 |  | 0.015
| 1 | ОТ | [8 empty] | 137.51
| 1-100-31 (Приказ № 1046/пр от 30.12.2021) | Средний разряд работы 3,1 | чел.-ч | 36.3 | 0.92 | 0.50094 |  |  | 274.51 |  | 137.51
Объём: (0.015)*36.3
| 2 | ЭМ | [8 empty] | 3.6
|  | ОТм(ЗТм) | [8 empty] | 2.56
| 91.14.02-001 (Приказ № 378/пр от 18.05.2022) | Автомобили бортовые, грузоподъемность до 5 т | маш.-ч | 0.56 |  | 0.0084 |  |  | 429.11 |  | 3.6
Объём: (0.015)*0.56
| 4-100-040 (Приказ № 1046/пр от 30.12.2021) | Средний разряд машиниста 4,0 | чел.-ч | 1 |  | 0.0084 |  |  | 305.27 |  | 2.56
Объём: (0.0084)*1
| 4 | М
| 01.7.03.04-0001 (Приказ № 378/пр от 18.05.2022) | Электроэнергия | кВт-ч | 0.252 |  | 0 |  |  | 3.32
Объём: (0.015)*0.252
| 01.7.15.06-0022 (Приказ № 378/пр от 18.05.2022) | Гвозди стальные толевые, диаметр 2-3 мм, длина 20-40 мм | кг | 2.2 |  | 0 | 72.97 | 0.89 | 64.94
Объём: (0.015)*2.2
| 01.7.15.06-0122 (Приказ № 378/пр от 18.05.2022) | Гвозди стальные строительные, диаметр 1,8 мм, длина 50-60 мм | т | 0.00725 |  | 0 | 76110.2 | 0.89 | 67738.08
Объём: (0.015)*0.00725
| 11.1.01.12-0007 (Приказ № 378/пр от 18.05.2022) | Доска обшивочная хвойных пород (ель, сосна), сорт АВ, профиль штиль, толщина 13 мм, ширина до 96 мм | м3 | 1.43 |  | 0 | 28414 | 1.13 | 32107.82
Объём: (0.015)*1.43
| 11.1.03.06-0070 (Приказ № 1133/пр от 27.12.2022) | Доска обрезная хвойных пород, естественной влажности, длина 2-6,5 м, ширина 100-250 мм, толщина 25 мм, сорт II | м3 | 0.14 |  | 0 | 10082.68 | 1.13 | 11393.43
Объём: (0.015)*0.14
| 12.1.02.12-0002 (Приказ № 84/пр от 10.02.2023) | Пергамин кровельный, группа горючести Г4, разрывная сила в продольном направлении 215 Н/50 мм, теплостойкость +80 °C, масса 0,19 кг/м2 | м2 | 105 |  | 0 | 12.51 | 0.95 | 11.88
Объём: (0.015)*105
|  | Итого прямые затраты | [8 empty] | 143.67
|  | ФОТ | [8 empty] | 140.07
| Пр/812-010.0-1 | НР | % | 108 |  | 108 |  |  |  |  | 151.28
| Пр/774-010.0 | СП | % | 55 |  | 55 |  |  |  |  | 77.04
|  | Всего по позиции | [6 empty] | 24799.33 |  | 371.99
|  | Итого прямые по всем-всем позициям | [6 empty] | 13705.58 |  | 106699.1 | [9 empty] | Итого прямые по всем-всем позициям
|  | Итого прямые затраты по разделу 1. 1 | [8 empty] | 106699.1 | [9 empty] | Итого прямые затраты по разделу 1. 1
|  | в том числе | [18 empty] | в том числе
|  | оплата труда (ОТ) | [8 empty] | 86043.48 | [9 empty] | оплата труда (ОТ)
|  | эксплуатация машин и механизмов | [8 empty] | 16431.67 | [9 empty] | эксплуатация машин и механизмов
|  | оплата труда машинистов (ОТм) | [8 empty] | 4223.95 | [9 empty] | оплата труда машинистов (ОТм)
|  | Итого ФОТ | [8 empty] | 90267.43 | [9 empty] | Итого ФОТ
|  | Итого накладные расходы | [8 empty] | 91664.77 | [9 empty] | Итого накладные расходы
|  | Итого сметная прибыль | [8 empty] | 49344.46 | [9 empty] | Итого сметная прибыль
|  | Итого по разделу 1. 1 | [8 empty] | 247708.33 | [9 empty] | Итого по разделу 1. 1
|  | Справочно | [18 empty] | Справочно
|  | затраты труда рабочих | [8 empty] | 326.83 | [9 empty] | затраты труда рабочих
|  | затраты труда машинистов | [8 empty] | 11.37 | [9 empty] | затраты труда машинистов
|  | ИТОГИ ПО СМЕТЕ | [18 empty] | ИТОГИ ПО СМЕТЕ
|  | ВСЕГО строительные работы | [8 empty] | 247708.33 | [9 empty] | ВСЕГО строительные работы
|  | строительные работы без учета перевозки | [8 empty] | 247708.33 | [9 empty] | строительные работы без учета перевозки
|  | в том числе | [18 empty] | в том числе
|  | прямые затраты | [8 empty] | 106699.1 | [9 empty] | прямые затраты
|  | в том числе | [18 empty] | в том числе
|  | оплата труда (ОТ) | [8 empty] | 86043.48 | [9 empty] | оплата труда (ОТ)
|  | эксплуатация машин и механизмов | [8 empty] | 16431.67 | [9 empty] | эксплуатация машин и механизмов
|  | оплата труда машинистов (ОТм) | [8 empty] | 4223.95 | [9 empty] | оплата труда машинистов (ОТм)
|  | материальные ресурсы | [18 empty] | материальные ресурсы
|  | перевозка | [18 empty] | перевозка
|  | ФОТ | [8 empty] | 90267.43 | [9 empty] | ФОТ
|  | накладные расходы | [8 empty] | 91664.77 | [9 empty] | накладные расходы
|  | сметная прибыль | [8 empty] | 49344.46 | [9 empty] | сметная прибыль
|  | ВСЕГО монтажные работы | [18 empty] | ВСЕГО монтажные работы
|  | монтажные работы без учета перевозки | [18 empty] | монтажные работы без учета перевозки
|  | прямые затраты | [18 empty] | прямые затраты
|  | оплата труда (ОТ) | [18 empty] | оплата труда (ОТ)
|  | эксплуатация машин и механизмов | [18 empty] | эксплуатация машин и механизмов
|  | оплата труда машинистов (ОТм) | [18 empty] | оплата труда машинистов (ОТм)
|  | материальные ресурсы | [18 empty] | материальные ресурсы
|  | перевозка | [18 empty] | перевозка
|  | ФОТ | [18 empty] | ФОТ
|  | накладные расходы | [18 empty] | накладные расходы
|  | сметная прибыль | [18 empty] | сметная прибыль
|  | ВСЕГО оборудование | [18 empty] | ВСЕГО оборудование
|  | оборудование без учета дополнительной перевозки | [18 empty] | оборудование без учета дополнительной перевозки
|  | дополнительная перевозка оборудования | [18 empty] | дополнительная перевозка оборудования
|  | ВСЕГО прочие затраты | [18 empty] | ВСЕГО прочие затраты
|  | прочие затраты | [18 empty] | прочие затраты
|  | прочие работы | [18 empty] | прочие работы
|  | пусконаладочные работы без учета перевозки | [18 empty] | пусконаладочные работы без учета перевозки
|  | прямые затраты | [18 empty] | прямые затраты
|  | оплата труда (ОТ) | [18 empty] | оплата труда (ОТ)
|  | эксплуатация машин и механизмов | [18 empty] | эксплуатация машин и механизмов
|  | оплата труда машинистов (ОТм) | [18 empty] | оплата труда машинистов (ОТм)
|  | материальные ресурсы | [18 empty] | материальные ресурсы
|  | перевозка | [18 empty] | перевозка
|  | ФОТ | [18 empty] | ФОТ
|  | накладные расходы | [18 empty] | накладные расходы
|  | сметная прибыль | [18 empty] | сметная прибыль
|  | ВСЕГО по РАЗДЕЛУ 1 | [8 empty] | 247708.33 | [9 empty] | ВСЕГО по РАЗДЕЛУ 1
|  | Всего по РАЗДЕЛУ 1 СМР+ПНР+перевозка | [8 empty] | 247708.33 | [9 empty] | Всего по РАЗДЕЛУ 1 СМР+ПНР+перевозка
|  | в том числе | [18 empty] | в том числе
|  | Всего прямые затраты | [8 empty] | 106699.1 | [9 empty] | Всего прямые затраты
|  | в том числе | [18 empty] | в том числе
|  | оплата труда (ОТ) | [8 empty] | 86043.48 | [9 empty] | оплата труда (ОТ)
|  | эксплуатация машин и механизмов | [8 empty] | 16431.67 | [9 empty] | эксплуатация машин и механизмов
|  | оплата труда машинистов (ОТм) | [8 empty] | 4223.95 | [9 empty] | оплата труда машинистов (ОТм)
|  | материальные ресурсы | [18 empty] | материальные ресурсы
|  | перевозка | [18 empty] | перевозка
|  | Всего ФОТ | [8 empty] | 90267.43 | [9 empty] | Всего ФОТ
|  | Всего накладные расходы | [8 empty] | 91664.77 | [9 empty] | Всего накладные расходы
|  | Всего сметная прибыль | [8 empty] | 49344.46 | [9 empty] | Всего сметная прибыль
|  | Всего оборудование | [18 empty] | Всего оборудование
|  | Всего прочие затраты | [18 empty] | Всего прочие затраты
|  | Справочно | [18 empty] | Справочно
|  | материальные ресурсы из текущей СНБ (проверка) | [18 empty] | материальные ресурсы из текущей СНБ (проверка)
|  | материальные ресурсы, отсутствующие в ФРСН | [18 empty] | материальные ресурсы, отсутствующие в ФРСН
|  | оборудование из текущей СНБ (проверка) | [18 empty] | оборудование из текущей СНБ (проверка)
|  | оборудование, отсутствующее в ФРСН | [18 empty] | оборудование, отсутствующее в ФРСН
|  | затраты труда рабочих | [8 empty] | 326.83 | [9 empty] | затраты труда рабочих
|  | затраты труда машинистов | [8 empty] | 11.37 | [9 empty] | затраты труда машинистов
|  | Нормативные затраты труда | [8 empty] | 338.2 | [9 empty] | Нормативные затраты труда
|  | стоимость пусконаладочных работ "вхолостую" | [18 empty] | стоимость пусконаладочных работ "вхолостую"
|  | стоимость пусконаладочных работ "под нагрузкой" | [18 empty] | стоимость пусконаладочных работ "под нагрузкой"
|  | Строительные работы - ОТ | [8 empty] | 86043.48 | [9 empty] | Строительные работы - ОТ
|  | Строительные работы - ЭМ | [8 empty] | 16431.67 | [9 empty] | Строительные работы - ЭМ
|  | Строительные работы - ОТм | [8 empty] | 4223.95 | [9 empty] | Строительные работы - ОТм
|  | Строительные работы - МР | [18 empty] | Строительные работы - МР
|  | Строительные работы - ФОТ | [8 empty] | 90267.43 | [9 empty] | Строительные работы - ФОТ
|  | Строительные работы - НР | [8 empty] | 91664.77 | [9 empty] | Строительные работы - НР
|  | Строительные работы - СП | [8 empty] | 49344.46 | [9 empty] | Строительные работы - СП
|  | Строительные работы - Материальные ресурсы, отсутствующие в ФРСН (прайсовые) | [18 empty] | Строительные работы - Материальные ресурсы, отсутствующие в ФРСН (прайсовые)
|  | Строительные работы - Независимая перевозка | [18 empty] | Строительные работы - Независимая перевозка
|  | Строительные работы - Прямые затраты | [8 empty] | 106699.1 | [9 empty] | Строительные работы - Прямые затраты
|  | Строительные работы - Затраты труда рабочих | [8 empty] | 326.83 | [9 empty] | Строительные работы - Затраты труда рабочих
|  | Строительные работы - Затраты труда машинистов | [8 empty] | 11.37 | [9 empty] | Строительные работы - Затраты труда машинистов
|  | Строительные работы - Затраты труда всего (рабочих и машинистов) | [8 empty] | 338.2 | [9 empty] | Строительные работы - Затраты труда всего (рабочих и машинистов)
|  | Монтажные работы - ОТ | [18 empty] | Монтажные работы - ОТ
|  | Монтажные работы - ЭМ | [18 empty] | Монтажные работы - ЭМ
|  | Монтажные работы - ОТм | [18 empty] | Монтажные работы - ОТм
|  | Монтажные работы - МР | [18 empty] | Монтажные работы - МР
|  | Монтажные работы - ФОТ | [18 empty] | Монтажные работы - ФОТ
|  | Монтажные работы - НР | [18 empty] | Монтажные работы - НР
|  | Монтажные работы - СП | [18 empty] | Монтажные работы - СП
|  | Монтажные работы - Материальные ресурсы, отсутствующие в ФРСН (прайсовые) | [18 empty] | Монтажные работы - Материальные ресурсы, отсутствующие в ФРСН (прайсовые)
|  | Монтажные работы - Независимая перевозка | [18 empty] | Монтажные работы - Независимая перевозка
|  | Монтажные работы - Прямые затраты | [18 empty] | Монтажные работы - Прямые затраты
|  | Монтажные работы - Затраты труда рабочих | [18 empty] | Монтажные работы - Затраты труда рабочих
|  | Монтажные работы - Затраты труда машинистов | [18 empty] | Монтажные работы - Затраты труда машинистов
|  | Монтажные работы - Затраты труда всего (рабочих и машинистов) | [18 empty] | Монтажные работы - Затраты труда всего (рабочих и машинистов)
|  | Пусконаладочные работы - ОТ | [18 empty] | Пусконаладочные работы - ОТ
|  | Пусконаладочные работы - ЭМ | [18 empty] | Пусконаладочные работы - ЭМ
|  | Пусконаладочные работы - ОТм | [18 empty] | Пусконаладочные работы - ОТм
|  | Пусконаладочные работы - МР | [18 empty] | Пусконаладочные работы - МР
|  | Пусконаладочные работы - ФОТ | [18 empty] | Пусконаладочные работы - ФОТ
|  | Пусконаладочные работы - НР | [18 empty] | Пусконаладочные работы - НР
|  | Пусконаладочные работы - СП | [18 empty] | Пусконаладочные работы - СП
|  | Пусконаладочные работы - Материальные ресурсы, отсутствующие в ФРСН (прайсовые) | [18 empty] | Пусконаладочные работы - Материальные ресурсы, отсутствующие в ФРСН (прайсовые)
|  | Пусконаладочные работы - Независимая перевозка | [18 empty] | Пусконаладочные работы - Независимая перевозка
|  | Пусконаладочные работы - Прямые затраты | [18 empty] | Пусконаладочные работы - Прямые затраты
|  | Пусконаладочные работы - Затраты труда рабочих | [18 empty] | Пусконаладочные работы - Затраты труда рабочих
|  | Пусконаладочные работы - Затраты труда машинистов | [18 empty] | Пусконаладочные работы - Затраты труда машинистов
|  | Пусконаладочные работы - Затраты труда всего (рабочих и машинистов) | [18 empty] | Пусконаладочные работы - Затраты труда всего (рабочих и машинистов)
|  | Всего - ОТ | [8 empty] | 86043.48 | [9 empty] | Всего - ОТ
|  | Всего - ЭМ | [8 empty] | 16431.67 | [9 empty] | Всего - ЭМ
|  | Всего - ОТм | [8 empty] | 4223.95 | [9 empty] | Всего - ОТм
|  | Всего - МР | [18 empty] | Всего - МР
|  | Всего - Независимая перевозка | [18 empty] | Всего - Независимая перевозка
|  | Всего - НР | [8 empty] | 91664.77 | [9 empty] | Всего - НР
|  | Всего - СП | [8 empty] | 49344.46 | [9 empty] | Всего - СП
|  | Всего - ФОТ | [8 empty] | 90267.43 | [9 empty] | Всего - ФОТ
|  | Всего - Прямые затраты | [8 empty] | 106699.1 | [9 empty] | Всего - Прямые затраты
|  | Всего - Итоговая сметная стоимость (без учета перевозки) | [8 empty] | 247708.33 | [9 empty] | Всего - Итоговая сметная стоимость (без учета перевозки)
|  | 2 | [18 empty] | 2
|  | Материалы заказчика из текущей СНБ | [18 empty] | Материалы заказчика из текущей СНБ
|  | материалы заказчика из текущей СНБ без учета дополнительной перевозки | [18 empty] | материалы заказчика из текущей СНБ без учета дополнительной перевозки
|  | дополнительная перевозка материалов заказчика из текущей СНБ | [18 empty] | дополнительная перевозка материалов заказчика из текущей СНБ
|  | Материалы заказчика, отсутствующие в СНБ | [18 empty] | Материалы заказчика, отсутствующие в СНБ
|  | материалы заказчика, отсутствующие в СНБ без учета дополнительной перевозки | [18 empty] | материалы заказчика, отсутствующие в СНБ без учета дополнительной перевозки
|  | дополнительная перевозка материалов заказчика, отсутствующих в СНБ | [18 empty] | дополнительная перевозка материалов заказчика, отсутствующих в СНБ
|  | Материалы подрядчика из текущей СНБ | [18 empty] | Материалы подрядчика из текущей СНБ
|  | материалы подрядчика из текущей СНБ без учета дополнительной перевозки | [18 empty] | материалы подрядчика из текущей СНБ без учета дополнительной перевозки
|  | дополнительная перевозка материалов подрядчика из текущей СНБ | [18 empty] | дополнительная перевозка материалов подрядчика из текущей СНБ
|  | Материалы подрядчика, отсутствующие в СНБ | [18 empty] | Материалы подрядчика, отсутствующие в СНБ
|  | материалы подрядчика, отсутствующие в СНБ без учета дополнительной перевозки | [18 empty] | материалы подрядчика, отсутствующие в СНБ без учета дополнительной перевозки
|  | дополнительная перевозка материалов подрядчика, отсутствующих в СНБ | [18 empty] | дополнительная перевозка материалов подрядчика, отсутствующих в СНБ
|  | Оборудование заказчика из текущей СНБ | [18 empty] | Оборудование заказчика из текущей СНБ
|  | оборудование заказчика из текущей СНБ без учета дополнительной перевозки | [18 empty] | оборудование заказчика из текущей СНБ без учета дополнительной перевозки
|  | дополнительная перевозка оборудования заказчика из текущей СНБ | [18 empty] | дополнительная перевозка оборудования заказчика из текущей СНБ
|  | Оборудование заказчика, отсутствующее в СНБ | [18 empty] | Оборудование заказчика, отсутствующее в СНБ
|  | оборудование заказчика, отсутствующее в СНБ без учета дополнительной перевозки | [18 empty] | оборудование заказчика, отсутствующее в СНБ без учета дополнительной перевозки
|  | дополнительная перевозка оборудования заказчика, отсутствующего в СНБ | [18 empty] | дополнительная перевозка оборудования заказчика, отсутствующего в СНБ
|  | Оборудование подрядчика из текущей СНБ | [18 empty] | Оборудование подрядчика из текущей СНБ
|  | оборудование подрядчика из текущей СНБ без учета дополнительной перевозки | [18 empty] | оборудование подрядчика из текущей СНБ без учета дополнительной перевозки
|  | дополнительная перевозка оборудования подрядчика из текущей СНБ | [18 empty] | дополнительная перевозка оборудования подрядчика из текущей СНБ
|  | Оборудование подрядчика, отсутствующее в СНБ | [18 empty] | Оборудование подрядчика, отсутствующее в СНБ
|  | оборудование подрядчика, отсутствующее в СНБ без учета дополнительной перевозки | [18 empty] | оборудование подрядчика, отсутствующее в СНБ без учета дополнительной перевозки
|  | дополнительная перевозка оборудования подрядчика, отсутствующего в СНБ | [18 empty] | дополнительная перевозка оборудования подрядчика, отсутствующего в СНБ
|  | Возврат материалов из текущей СНБ | [18 empty] | Возврат материалов из текущей СНБ
|  | возврат материалов из текущей СНБ без учета дополнительной перевозки | [18 empty] | возврат материалов из текущей СНБ без учета дополнительной перевозки
|  | возврат дополнительной перевозки материалов из текущей СНБ | [18 empty] | возврат дополнительной перевозки материалов из текущей СНБ
|  | Возврат материалов, отсутствующих в СНБ | [18 empty] | Возврат материалов, отсутствующих в СНБ
|  | возврат материалов, отсутствующих в СНБ без учета дополнительной перевозки | [18 empty] | возврат материалов, отсутствующих в СНБ без учета дополнительной перевозки
|  | возврат дополнительной перевозки материалов, отсутствующих в СНБ | [18 empty] | возврат дополнительной перевозки материалов, отсутствующих в СНБ
|  | Всего возврат материалов | [18 empty] | Всего возврат материалов
|  | Возврат оборудования из текущей СНБ | [18 empty] | Возврат оборудования из текущей СНБ
|  | возврат оборудования из текущей СНБ без учета дополнительной перевозки | [18 empty] | возврат оборудования из текущей СНБ без учета дополнительной перевозки
|  | возврат дополнительной перевозки оборудования из текущей СНБ | [18 empty] | возврат дополнительной перевозки оборудования из текущей СНБ
|  | Возврат оборудования, отсутствующего в СНБ | [18 empty] | Возврат оборудования, отсутствующего в СНБ
|  | возврат оборудования, отсутствующего в СНБ без учета дополнительной перевозки | [18 empty] | возврат оборудования, отсутствующего в СНБ без учета дополнительной перевозки
|  | возврат дополнительной перевозки оборудования, отсутствующего в СНБ | [18 empty] | возврат дополнительной перевозки оборудования, отсутствующего в СНБ
|  | Всего возврат оборудования | [18 empty] | Всего возврат оборудования
Раздел 2. Разуклонка | [13 empty] | Раздел 2. Разуклонка
6 | ГЭСН 12-01-014-02 (Приказ № 378/пр от 18.05.2022) | Утепление покрытий: керамзитом/Разуклонка из существующего утеплителя/ | м3 | 40 |  | 40
| 1 | ОТ | [8 empty] | 30954.32
| 1-100-20 (Приказ № 1046/пр от 30.12.2021) | Средний разряд работы 2,0 | чел.-ч | 2.71 | 1.15 | 124.66 |  |  | 248.31 |  | 30954.32
Объём: (40.0)*2.71
| 2 | ЭМ | [8 empty] | 23041.86
|  | ОТм(ЗТм) | [8 empty] | 6319.49
| 91.05.01-017 (Приказ № 905/пр от 26.10.2022) | Краны башенные, грузоподъемность 8 т | маш.-ч | 0.12 | 1.25 | 6 |  |  | 814.76 |  | 4888.56
Объём: (40.0)*0.12
| 4-100-060 (Приказ № 1046/пр от 30.12.2021) | Средний разряд машиниста 6,0 | чел.-ч | 1 | 1.25 | 6 |  |  | 410.06 |  | 2460.36
Объём: (4.8)*1
| 91.06.05-011 (Приказ № 378/пр от 18.05.2022) | Погрузчики одноковшовые универсальные фронтальные пневмоколесные, номинальная вместимость основного ковша 2,6 м3, грузоподъемность 5 т | маш.-ч | 0.22 | 1.25 | 11 |  |  | 1650.3 |  | 18153.3
Объём: (40.0)*0.22
| 4-100-050 (Приказ № 1046/пр от 30.12.2021) | Средний разряд машиниста 5,0 | чел.-ч | 1 | 1.25 | 11 |  |  | 350.83 |  | 3859.13
Объём: (8.8)*1
| 4 | М
| 02.2.01.03 | Гравий керамзитовый | м3 | 1.03 |  | 41.2
|  | Итого прямые затраты | [8 empty] | 60315.67
|  | ФОТ | [8 empty] | 37273.81
| Пр/812-012.0-1 | НР | % | 109 | 0.9 | 98.1 |  |  |  |  | 36565.61
| Пр/774-012.0 | СП | % | 57 | 0.85 | 48.45 |  |  |  |  | 18059.16
|  | Всего по позиции | [6 empty] | 2873.51 |  | 114940.44
|  | Итого прямые по всем-всем позициям | [6 empty] | 19226.8 |  | 60315.67 | [9 empty] | Итого прямые по всем-всем позициям
|  | Итого прямые затраты по разделу 2. 2 | [8 empty] | 60315.67 | [9 empty] | Итого прямые затраты по разделу 2. 2
|  | в том числе | [18 empty] | в том числе
|  | оплата труда (ОТ) | [8 empty] | 30954.32 | [9 empty] | оплата труда (ОТ)
|  | эксплуатация машин и механизмов | [8 empty] | 23041.86 | [9 empty] | эксплуатация машин и механизмов
|  | оплата труда машинистов (ОТм) | [8 empty] | 6319.49 | [9 empty] | оплата труда машинистов (ОТм)
|  | Итого ФОТ | [8 empty] | 37273.81 | [9 empty] | Итого ФОТ
|  | Итого накладные расходы | [8 empty] | 36565.61 | [9 empty] | Итого накладные расходы
|  | Итого сметная прибыль | [8 empty] | 18059.16 | [9 empty] | Итого сметная прибыль
|  | Итого по разделу 2. 2 | [8 empty] | 114940.44 | [9 empty] | Итого по разделу 2. 2
|  | Справочно | [18 empty] | Справочно
|  | затраты труда рабочих | [8 empty] | 124.66 | [9 empty] | затраты труда рабочих
|  | затраты труда машинистов | [8 empty] | 17 | [9 empty] | затраты труда машинистов
|  | ИТОГИ ПО СМЕТЕ | [18 empty] | ИТОГИ ПО СМЕТЕ
|  | ВСЕГО строительные работы | [8 empty] | 114940.44 | [9 empty] | ВСЕГО строительные работы
|  | строительные работы без учета перевозки | [8 empty] | 114940.44 | [9 empty] | строительные работы без учета перевозки
|  | в том числе | [18 empty] | в том числе
|  | прямые затраты | [8 empty] | 60315.67 | [9 empty] | прямые затраты
|  | в том числе | [18 empty] | в том числе
|  | оплата труда (ОТ) | [8 empty] | 30954.32 | [9 empty] | оплата труда (ОТ)
|  | эксплуатация машин и механизмов | [8 empty] | 23041.86 | [9 empty] | эксплуатация машин и механизмов
|  | оплата труда машинистов (ОТм) | [8 empty] | 6319.49 | [9 empty] | оплата труда машинистов (ОТм)
|  | материальные ресурсы | [18 empty] | материальные ресурсы
|  | перевозка | [18 empty] | перевозка
|  | ФОТ | [8 empty] | 37273.81 | [9 empty] | ФОТ
|  | накладные расходы | [8 empty] | 36565.61 | [9 empty] | накладные расходы
|  | сметная прибыль | [8 empty] | 18059.16 | [9 empty] | сметная прибыль
|  | ВСЕГО монтажные работы | [18 empty] | ВСЕГО монтажные работы
|  | монтажные работы без учета перевозки | [18 empty] | монтажные работы без учета перевозки
|  | прямые затраты | [18 empty] | прямые затраты
|  | оплата труда (ОТ) | [18 empty] | оплата труда (ОТ)
|  | эксплуатация машин и механизмов | [18 empty] | эксплуатация машин и механизмов
|  | оплата труда машинистов (ОТм) | [18 empty] | оплата труда машинистов (ОТм)
|  | материальные ресурсы | [18 empty] | материальные ресурсы
|  | перевозка | [18 empty] | перевозка
|  | ФОТ | [18 empty] | ФОТ
|  | накладные расходы | [18 empty] | накладные расходы
|  | сметная прибыль | [18 empty] | сметная прибыль
|  | ВСЕГО оборудование | [18 empty] | ВСЕГО оборудование
|  | оборудование без учета дополнительной перевозки | [18 empty] | оборудование без учета дополнительной перевозки
|  | дополнительная перевозка оборудования | [18 empty] | дополнительная перевозка оборудования
|  | ВСЕГО прочие затраты | [18 empty] | ВСЕГО прочие затраты
|  | прочие затраты | [18 empty] | прочие затраты
|  | прочие работы | [18 empty] | прочие работы
|  | пусконаладочные работы без учета перевозки | [18 empty] | пусконаладочные работы без учета перевозки
|  | прямые затраты | [18 empty] | прямые затраты
|  | оплата труда (ОТ) | [18 empty] | оплата труда (ОТ)
|  | эксплуатация машин и механизмов | [18 empty] | эксплуатация машин и механизмов
|  | оплата труда машинистов (ОТм) | [18 empty] | оплата труда машинистов (ОТм)
|  | материальные ресурсы | [18 empty] | материальные ресурсы
|  | перевозка | [18 empty] | перевозка
|  | ФОТ | [18 empty] | ФОТ
|  | накладные расходы | [18 empty] | накладные расходы
|  | сметная прибыль | [18 empty] | сметная прибыль
|  | ВСЕГО по РАЗДЕЛУ 2 | [8 empty] | 114940.44 | [9 empty] | ВСЕГО по РАЗДЕЛУ 2
|  | Всего по РАЗДЕЛУ 2 СМР+ПНР+перевозка | [8 empty] | 114940.44 | [9 empty] | Всего по РАЗДЕЛУ 2 СМР+ПНР+перевозка
|  | в том числе | [18 empty] | в том числе
|  | Всего прямые затраты | [8 empty] | 60315.67 | [9 empty] | Всего прямые затраты
|  | в том числе | [18 empty] | в том числе
|  | оплата труда (ОТ) | [8 empty] | 30954.32 | [9 empty] | оплата труда (ОТ)
|  | эксплуатация машин и механизмов | [8 empty] | 23041.86 | [9 empty] | эксплуатация машин и механизмов
|  | оплата труда машинистов (ОТм) | [8 empty] | 6319.49 | [9 empty] | оплата труда машинистов (ОТм)
|  | материальные ресурсы | [18 empty] | материальные ресурсы
|  | перевозка | [18 empty] | перевозка
|  | Всего ФОТ | [8 empty] | 37273.81 | [9 empty] | Всего ФОТ
|  | Всего накладные расходы | [8 empty] | 36565.61 | [9 empty] | Всего накладные расходы
|  | Всего сметная прибыль | [8 empty] | 18059.16 | [9 empty] | Всего сметная прибыль
|  | Всего оборудование | [18 empty] | Всего оборудование
|  | Всего прочие затраты | [18 empty] | Всего прочие затраты
|  | Справочно | [18 empty] | Справочно
|  | материальные ресурсы из текущей СНБ (проверка) | [18 empty] | материальные ресурсы из текущей СНБ (проверка)
|  | материальные ресурсы, отсутствующие в ФРСН | [18 empty] | материальные ресурсы, отсутствующие в ФРСН
|  | оборудование из текущей СНБ (проверка) | [18 empty] | оборудование из текущей СНБ (проверка)
|  | оборудование, отсутствующее в ФРСН | [18 empty] | оборудование, отсутствующее в ФРСН
|  | затраты труда рабочих | [8 empty] | 124.66 | [9 empty] | затраты труда рабочих
|  | затраты труда машинистов | [8 empty] | 17 | [9 empty] | затраты труда машинистов
|  | Нормативные затраты труда | [8 empty] | 141.66 | [9 empty] | Нормативные затраты труда
|  | стоимость пусконаладочных работ "вхолостую" | [18 empty] | стоимость пусконаладочных работ "вхолостую"
|  | стоимость пусконаладочных работ "под нагрузкой" | [18 empty] | стоимость пусконаладочных работ "под нагрузкой"
|  | Строительные работы - ОТ | [8 empty] | 30954.32 | [9 empty] | Строительные работы - ОТ
|  | Строительные работы - ЭМ | [8 empty] | 23041.86 | [9 empty] | Строительные работы - ЭМ
|  | Строительные работы - ОТм | [8 empty] | 6319.49 | [9 empty] | Строительные работы - ОТм
|  | Строительные работы - МР | [18 empty] | Строительные работы - МР
|  | Строительные работы - ФОТ | [8 empty] | 37273.81 | [9 empty] | Строительные работы - ФОТ
|  | Строительные работы - НР | [8 empty] | 36565.61 | [9 empty] | Строительные работы - НР
|  | Строительные работы - СП | [8 empty] | 18059.16 | [9 empty] | Строительные работы - СП
|  | Строительные работы - Материальные ресурсы, отсутствующие в ФРСН (прайсовые) | [18 empty] | Строительные работы - Материальные ресурсы, отсутствующие в ФРСН (прайсовые)
|  | Строительные работы - Независимая перевозка | [18 empty] | Строительные работы - Независимая перевозка
|  | Строительные работы - Прямые затраты | [8 empty] | 60315.67 | [9 empty] | Строительные работы - Прямые затраты
|  | Строительные работы - Затраты труда рабочих | [8 empty] | 124.66 | [9 empty] | Строительные работы - Затраты труда рабочих
|  | Строительные работы - Затраты труда машинистов | [8 empty] | 17 | [9 empty] | Строительные работы - Затраты труда машинистов
|  | Строительные работы - Затраты труда всего (рабочих и машинистов) | [8 empty] | 141.66 | [9 empty] | Строительные работы - Затраты труда всего (рабочих и машинистов)
|  | Монтажные работы - ОТ | [18 empty] | Монтажные работы - ОТ
|  | Монтажные работы - ЭМ | [18 empty] | Монтажные работы - ЭМ
|  | Монтажные работы - ОТм | [18 empty] | Монтажные работы - ОТм
|  | Монтажные работы - МР | [18 empty] | Монтажные работы - МР
|  | Монтажные работы - ФОТ | [18 empty] | Монтажные работы - ФОТ
|  | Монтажные работы - НР | [18 empty] | Монтажные работы - НР
|  | Монтажные работы - СП | [18 empty] | Монтажные работы - СП
|  | Монтажные работы - Материальные ресурсы, отсутствующие в ФРСН (прайсовые) | [18 empty] | Монтажные работы - Материальные ресурсы, отсутствующие в ФРСН (прайсовые)
|  | Монтажные работы - Независимая перевозка | [18 empty] | Монтажные работы - Независимая перевозка
|  | Монтажные работы - Прямые затраты | [18 empty] | Монтажные работы - Прямые затраты
|  | Монтажные работы - Затраты труда рабочих | [18 empty] | Монтажные работы - Затраты труда рабочих
|  | Монтажные работы - Затраты труда машинистов | [18 empty] | Монтажные работы - Затраты труда машинистов
|  | Монтажные работы - Затраты труда всего (рабочих и машинистов) | [18 empty] | Монтажные работы - Затраты труда всего (рабочих и машинистов)
|  | Пусконаладочные работы - ОТ | [18 empty] | Пусконаладочные работы - ОТ
|  | Пусконаладочные работы - ЭМ | [18 empty] | Пусконаладочные работы - ЭМ
|  | Пусконаладочные работы - ОТм | [18 empty] | Пусконаладочные работы - ОТм
|  | Пусконаладочные работы - МР | [18 empty] | Пусконаладочные работы - МР
|  | Пусконаладочные работы - ФОТ | [18 empty] | Пусконаладочные работы - ФОТ
|  | Пусконаладочные работы - НР | [18 empty] | Пусконаладочные работы - НР
|  | Пусконаладочные работы - СП | [18 empty] | Пусконаладочные работы - СП
|  | Пусконаладочные работы - Материальные ресурсы, отсутствующие в ФРСН (прайсовые) | [18 empty] | Пусконаладочные работы - Материальные ресурсы, отсутствующие в ФРСН (прайсовые)
|  | Пусконаладочные работы - Независимая перевозка | [18 empty] | Пусконаладочные работы - Независимая перевозка
|  | Пусконаладочные работы - Прямые затраты | [18 empty] | Пусконаладочные работы - Прямые затраты
|  | Пусконаладочные работы - Затраты труда рабочих | [18 empty] | Пусконаладочные работы - Затраты труда рабочих
|  | Пусконаладочные работы - Затраты труда машинистов | [18 empty] | Пусконаладочные работы - Затраты труда машинистов
|  | Пусконаладочные работы - Затраты труда всего (рабочих и машинистов) | [18 empty] | Пусконаладочные работы - Затраты труда всего (рабочих и машинистов)
|  | Всего - ОТ | [8 empty] | 30954.32 | [9 empty] | Всего - ОТ
|  | Всего - ЭМ | [8 empty] | 23041.86 | [9 empty] | Всего - ЭМ
|  | Всего - ОТм | [8 empty] | 6319.49 | [9 empty] | Всего - ОТм
|  | Всего - МР | [18 empty] | Всего - МР
|  | Всего - Независимая перевозка | [18 empty] | Всего - Независимая перевозка
|  | Всего - НР | [8 empty] | 36565.61 | [9 empty] | Всего - НР
|  | Всего - СП | [8 empty] | 18059.16 | [9 empty] | Всего - СП
|  | Всего - ФОТ | [8 empty] | 37273.81 | [9 empty] | Всего - ФОТ
|  | Всего - Прямые затраты | [8 empty] | 60315.67 | [9 empty] | Всего - Прямые затраты
|  | Всего - Итоговая сметная стоимость (без учета перевозки) | [8 empty] | 114940.44 | [9 empty] | Всего - Итоговая сметная стоимость (без учета перевозки)
|  | 2 | [18 empty] | 2
|  | Материалы заказчика из текущей СНБ | [18 empty] | Материалы заказчика из текущей СНБ
|  | материалы заказчика из текущей СНБ без учета дополнительной перевозки | [18 empty] | материалы заказчика из текущей СНБ без учета дополнительной перевозки
|  | дополнительная перевозка материалов заказчика из текущей СНБ | [18 empty] | дополнительная перевозка материалов заказчика из текущей СНБ
|  | Материалы заказчика, отсутствующие в СНБ | [18 empty] | Материалы заказчика, отсутствующие в СНБ
|  | материалы заказчика, отсутствующие в СНБ без учета дополнительной перевозки | [18 empty] | материалы заказчика, отсутствующие в СНБ без учета дополнительной перевозки
|  | дополнительная перевозка материалов заказчика, отсутствующих в СНБ | [18 empty] | дополнительная перевозка материалов заказчика, отсутствующих в СНБ
|  | Материалы подрядчика из текущей СНБ | [18 empty] | Материалы подрядчика из текущей СНБ
|  | материалы подрядчика из текущей СНБ без учета дополнительной перевозки | [18 empty] | материалы подрядчика из текущей СНБ без учета дополнительной перевозки
|  | дополнительная перевозка материалов подрядчика из текущей СНБ | [18 empty] | дополнительная перевозка материалов подрядчика из текущей СНБ
|  | Материалы подрядчика, отсутствующие в СНБ | [18 empty] | Материалы подрядчика, отсутствующие в СНБ
|  | материалы подрядчика, отсутствующие в СНБ без учета дополнительной перевозки | [18 empty] | материалы подрядчика, отсутствующие в СНБ без учета дополнительной перевозки
|  | дополнительная перевозка материалов подрядчика, отсутствующих в СНБ | [18 empty] | дополнительная перевозка материалов подрядчика, отсутствующих в СНБ
|  | Оборудование заказчика из текущей СНБ | [18 empty] | Оборудование заказчика из текущей СНБ
|  | оборудование заказчика из текущей СНБ без учета дополнительной перевозки | [18 empty] | оборудование заказчика из текущей СНБ без учета дополнительной перевозки
|  | дополнительная перевозка оборудования заказчика из текущей СНБ | [18 empty] | дополнительная перевозка оборудования заказчика из текущей СНБ
|  | Оборудование заказчика, отсутствующее в СНБ | [18 empty] | Оборудование заказчика, отсутствующее в СНБ
|  | оборудование заказчика, отсутствующее в СНБ без учета дополнительной перевозки | [18 empty] | оборудование заказчика, отсутствующее в СНБ без учета дополнительной перевозки
|  | дополнительная перевозка оборудования заказчика, отсутствующего в СНБ | [18 empty] | дополнительная перевозка оборудования заказчика, отсутствующего в СНБ
|  | Оборудование подрядчика из текущей СНБ | [18 empty] | Оборудование подрядчика из текущей СНБ
|  | оборудование подрядчика из текущей СНБ без учета дополнительной перевозки | [18 empty] | оборудование подрядчика из текущей СНБ без учета дополнительной перевозки
|  | дополнительная перевозка оборудования подрядчика из текущей СНБ | [18 empty] | дополнительная перевозка оборудования подрядчика из текущей СНБ
|  | Оборудование подрядчика, отсутствующее в СНБ | [18 empty] | Оборудование подрядчика, отсутствующее в СНБ
|  | оборудование подрядчика, отсутствующее в СНБ без учета дополнительной перевозки | [18 empty] | оборудование подрядчика, отсутствующее в СНБ без учета дополнительной перевозки
|  | дополнительная перевозка оборудования подрядчика, отсутствующего в СНБ | [18 empty] | дополнительная перевозка оборудования подрядчика, отсутствующего в СНБ
|  | Возврат материалов из текущей СНБ | [18 empty] | Возврат материалов из текущей СНБ
|  | возврат материалов из текущей СНБ без учета дополнительной перевозки | [18 empty] | возврат материалов из текущей СНБ без учета дополнительной перевозки
|  | возврат дополнительной перевозки материалов из текущей СНБ | [18 empty] | возврат дополнительной перевозки материалов из текущей СНБ
|  | Возврат материалов, отсутствующих в СНБ | [18 empty] | Возврат материалов, отсутствующих в СНБ
|  | возврат материалов, отсутствующих в СНБ без учета дополнительной перевозки | [18 empty] | возврат материалов, отсутствующих в СНБ без учета дополнительной перевозки
|  | возврат дополнительной перевозки материалов, отсутствующих в СНБ | [18 empty] | возврат дополнительной перевозки материалов, отсутствующих в СНБ
|  | Всего возврат материалов | [18 empty] | Всего возврат материалов
|  | Возврат оборудования из текущей СНБ | [18 empty] | Возврат оборудования из текущей СНБ
|  | возврат оборудования из текущей СНБ без учета дополнительной перевозки | [18 empty] | возврат оборудования из текущей СНБ без учета дополнительной перевозки
|  | возврат дополнительной перевозки оборудования из текущей СНБ | [18 empty] | возврат дополнительной перевозки оборудования из текущей СНБ
|  | Возврат оборудования, отсутствующего в СНБ | [18 empty] | Возврат оборудования, отсутствующего в СНБ
|  | возврат оборудования, отсутствующего в СНБ без учета дополнительной перевозки | [18 empty] | возврат оборудования, отсутствующего в СНБ без учета дополнительной перевозки
|  | возврат дополнительной перевозки оборудования, отсутствующего в СНБ | [18 empty] | возврат дополнительной перевозки оборудования, отсутствующего в СНБ
|  | Всего возврат оборудования | [18 empty] | Всего возврат оборудования
Раздел 3. Основание | [13 empty] | Раздел 3. Основание
7 | ГЭСН 12-01-017-01 (Приказ № 378/пр от 18.05.2022) | Устройство выравнивающих стяжек: цементно-песчаных толщиной 15 мм | 100 м2 | 5.9 |  | 5.9
| 1 | ОТ | [8 empty] | 45259.97
| 1-100-31 (Приказ № 1046/пр от 30.12.2021) | Средний разряд работы 3,1 | чел.-ч | 24.3 | 1.15 | 164.8755 |  |  | 274.51 |  | 45259.97
Объём: (5.9)*24.3
| 2 | ЭМ | [8 empty] | 19421.43
|  | ОТм(ЗТм) | [8 empty] | 5316.54
| 91.05.01-017 (Приказ № 905/пр от 26.10.2022) | Краны башенные, грузоподъемность 8 т | маш.-ч | 0.68 | 1.25 | 5.015 |  |  | 814.76 |  | 4086.02
Объём: (5.9)*0.68
| 4-100-060 (Приказ № 1046/пр от 30.12.2021) | Средний разряд машиниста 6,0 | чел.-ч | 1 | 1.25 | 5.015 |  |  | 410.06 |  | 2056.45
Объём: (4.012)*1
| 91.06.05-011 (Приказ № 378/пр от 18.05.2022) | Погрузчики одноковшовые универсальные фронтальные пневмоколесные, номинальная вместимость основного ковша 2,6 м3, грузоподъемность 5 т | маш.-ч | 1.26 | 1.25 | 9.2925 |  |  | 1650.3 |  | 15335.41
Объём: (5.9)*1.26
| 4-100-050 (Приказ № 1046/пр от 30.12.2021) | Средний разряд машиниста 5,0 | чел.-ч | 1 | 1.25 | 9.2925 |  |  | 350.83 |  | 3260.09
Объём: (7.434)*1
| 4 | М | [8 empty] | 535.36
| 01.7.03.01-0001 (Приказ № 378/пр от 18.05.2022) | Вода | м3 | 3.85 |  | 22.715 | 35.71 | 0.66 | 23.57 |  | 535.36
Объём: (5.9)*3.85
| 04.3.01.09 | Раствор готовый кладочный тяжелый цементный | м3 | 1.53 |  | 9.027
|  | Итого прямые затраты | [8 empty] | 70533.3
|  | ФОТ | [8 empty] | 50576.51
| Пр/812-012.0-1 | НР | % | 109 | 0.9 | 98.1 |  |  |  |  | 49615.56
| Пр/774-012.0 | СП | % | 57 | 0.85 | 48.45 |  |  |  |  | 24504.32
|  | Всего по позиции | [6 empty] | 24517.49 |  | 144653.18
8 | 04.3.01.09-0014 (Приказ № 378/пр от 18.05.2022) | Раствор готовый кладочный, цементный, М100 | м3 | 7.956 |  | 7.956 |  |  | 4305.4 |  | 34253.76
Объём: (5.2)*1.53
9 | ГЭСН 12-01-017-02 (Приказ № 378/пр от 18.05.2022) | Устройство выравнивающих стяжек: на каждый 1 мм изменения толщины добавлять или исключать к норме 12-01-017-01 | 100 м2 | 88.5 |  | 88.5
| 1 | ОТ | [8 empty] | 27938.26
| 1-100-31 (Приказ № 1046/пр от 30.12.2021) | Средний разряд работы 3,1 | чел.-ч | 1 | 1.15 | 101.775 |  |  | 274.51 |  | 27938.26
Объём: (88.5)*1
| 2 | ЭМ | [8 empty] | 3651.29
|  | ОТм(ЗТм) | [8 empty] | 776.21
| 91.06.05-011 (Приказ № 378/пр от 18.05.2022) | Погрузчики одноковшовые универсальные фронтальные пневмоколесные, номинальная вместимость основного ковша 2,6 м3, грузоподъемность 5 т | маш.-ч | 0.02 | 1.25 | 2.2125 |  |  | 1650.3 |  | 3651.29
Объём: (88.5)*0.02
| 4-100-050 (Приказ № 1046/пр от 30.12.2021) | Средний разряд машиниста 5,0 | чел.-ч | 1 | 1.25 | 2.2125 |  |  | 350.83 |  | 776.21
Объём: (1.77)*1
| 4 | М
| 04.3.01.09 | Раствор готовый кладочный тяжелый цементный | м3 | 0.102 |  | 9.027
|  | Итого прямые затраты | [8 empty] | 32365.76
|  | ФОТ | [8 empty] | 28714.47
| Пр/812-012.0-1 | НР | % | 109 | 0.9 | 98.1 |  |  |  |  | 28168.9
| Пр/774-012.0 | СП | % | 57 | 0.85 | 48.45 |  |  |  |  | 13912.16
|  | Всего по позиции | [6 empty] | 841.21 |  | 74446.82
10 | 04.3.01.09-0014 (Приказ № 378/пр от 18.05.2022) | Раствор готовый кладочный, цементный, М100 | м3 | 7.956 |  | 7.956 |  |  | 4305.4 |  | 34253.76
Объём: (78)*0.102
11 | ГЭСН 12-01-017-01 (Приказ № 378/пр от 18.05.2022) | Устройство выравнивающих стяжек: цементно-песчаных толщиной 15 мм | 100 м2 | 0.1232 |  | 0.1232
| 1 | ОТ | [8 empty] | 945.09
| 1-100-31 (Приказ № 1046/пр от 30.12.2021) | Средний разряд работы 3,1 | чел.-ч | 24.3 | 1.15 | 3.4428 |  |  | 274.51 |  | 945.09
Объём: (0.1232)*24.3
| 2 | ЭМ | [8 empty] | 405.54
|  | ОТм(ЗТм) | [8 empty] | 111.02
| 91.05.01-017 (Приказ № 905/пр от 26.10.2022) | Краны башенные, грузоподъемность 8 т | маш.-ч | 0.68 | 1.25 | 0.10472 |  |  | 814.76 |  | 85.32
Объём: (0.1232)*0.68
| 4-100-060 (Приказ № 1046/пр от 30.12.2021) | Средний разряд машиниста 6,0 | чел.-ч | 1 | 1.25 | 0.10472 |  |  | 410.06 |  | 42.94
Объём: (0.083776)*1
| 91.06.05-011 (Приказ № 378/пр от 18.05.2022) | Погрузчики одноковшовые универсальные фронтальные пневмоколесные, номинальная вместимость основного ковша 2,6 м3, грузоподъемность 5 т | маш.-ч | 1.26 | 1.25 | 0.19404 |  |  | 1650.3 |  | 320.22
Объём: (0.1232)*1.26
| 4-100-050 (Приказ № 1046/пр от 30.12.2021) | Средний разряд машиниста 5,0 | чел.-ч | 1 | 1.25 | 0.19404 |  |  | 350.83 |  | 68.08
Объём: (0.155232)*1
| 4 | М | [8 empty] | 11.18
| 01.7.03.01-0001 (Приказ № 378/пр от 18.05.2022) | Вода | м3 | 3.85 |  | 0.47432 | 35.71 | 0.66 | 23.57 |  | 11.18
Объём: (0.1232)*3.85
| 04.3.01.09 | Раствор готовый кладочный тяжелый цементный | м3 | 1.53 |  | 0.1885
|  | Итого прямые затраты | [8 empty] | 1472.83
|  | ФОТ | [8 empty] | 1056.11
| Пр/812-012.0-1 | НР | % | 109 | 0.9 | 98.1 |  |  |  |  | 1036.04
| Пр/774-012.0 | СП | % | 57 | 0.85 | 48.45 |  |  |  |  | 511.69
|  | Всего по позиции | [6 empty] | 24517.53 |  | 3020.56
12 | 04.3.01.09-0018 (Приказ № 378/пр от 18.05.2022) | Раствор готовый кладочный, цементный, М300 | м3 | 0.1885 |  | 0.1885 | 4724.25 | 1.13 | 5338.4 |  | 1006.27
Объём: (0.1232)*1.53
13 | ГЭСН 12-01-017-02 (Приказ № 378/пр от 18.05.2022) | Устройство выравнивающих стяжек: на каждый 1 мм изменения толщины добавлять или исключать к норме 12-01-017-01 | 100 м2 | -0.616 |  | -0.616
| 1 | ОТ | [8 empty] | -194.46
| 1-100-31 (Приказ № 1046/пр от 30.12.2021) | Средний разряд работы 3,1 | чел.-ч | 1 | 1.15 | -0.7084 |  |  | 274.51 |  | -194.46
Объём: (-0.616)*1
| 2 | ЭМ | [8 empty] | -31.68
|  | ОТм(ЗТм) | [8 empty] | -8.56
| 91.05.01-017 (Приказ № 905/пр от 26.10.2022) | Краны башенные, грузоподъемность 8 т | маш.-ч | 0.01 | 1.25 | -0.0077 |  |  | 814.76 |  | -6.27
Объём: (-0.616)*0.01
| 4-100-060 (Приказ № 1046/пр от 30.12.2021) | Средний разряд машиниста 6,0 | чел.-ч | 1 | 1.25 | -0.0077 |  |  | 410.06 |  | -3.16
Объём: (-0.00616)*1
| 91.06.05-011 (Приказ № 378/пр от 18.05.2022) | Погрузчики одноковшовые универсальные фронтальные пневмоколесные, номинальная вместимость основного ковша 2,6 м3, грузоподъемность 5 т | маш.-ч | 0.02 | 1.25 | -0.0154 |  |  | 1650.3 |  | -25.41
Объём: (-0.616)*0.02
| 4-100-050 (Приказ № 1046/пр от 30.12.2021) | Средний разряд машиниста 5,0 | чел.-ч | 1 | 1.25 | -0.0154 |  |  | 350.83 |  | -5.4
Объём: (-0.01232)*1
| 4 | М
| 04.3.01.09 | Раствор готовый кладочный тяжелый цементный | м3 | 0.102 |  | -0.062832
|  | Итого прямые затраты | [8 empty] | -234.7
|  | ФОТ | [8 empty] | -203.02
| Пр/812-012.0-1 | НР | % | 109 | 0.9 | 98.1 |  |  |  |  | -199.16
| Пр/774-012.0 | СП | % | 57 | 0.85 | 48.45 |  |  |  |  | -98.36
|  | Всего по позиции | [6 empty] | 863.99 |  | -532.22
14 | 04.3.01.09-0018 (Приказ № 378/пр от 18.05.2022) | Раствор готовый кладочный, цементный, М300 | м3 | -0.062832 |  | -0.062832 | 4724.25 | 1.13 | 5338.4 |  | -335.42
Объём: (-0.616)*0.102
15 | ГЭСН 06-01-001-01 (Приказ № 84/пр от 10.02.2023) | Устройство бетонной подготовки | 100 м3 | 0.006 |  | 0.006
| 1 | ОТ | [8 empty] | 231.3
| 1-100-20 (Приказ № 1046/пр от 30.12.2021) | Средний разряд работы 2,0 | чел.-ч | 135 | 1.15 | 0.9315 |  |  | 248.31 |  | 231.3
Объём: (0.006)*135
| 2 | ЭМ | [8 empty] | 110.71
|  | ОТм(ЗТм) | [8 empty] | 55.63
| 91.05.01-017 (Приказ № 905/пр от 26.10.2022) | Краны башенные, грузоподъемность 8 т | маш.-ч | 18 | 1.25 | 0.135 |  |  | 814.76 |  | 109.99
Объём: (0.006)*18
| 4-100-060 (Приказ № 1046/пр от 30.12.2021) | Средний разряд машиниста 6,0 | чел.-ч | 1 | 1.25 | 0.135 |  |  | 410.06 |  | 55.36
Объём: (0.108)*1
| 91.07.04-002 (Приказ № 1133/пр от 27.12.2022) | Вибраторы поверхностные | маш.-ч | 5.93 | 1.25 | 0.044475 | 8.54 | 0.88 | 7.52 |  | 0.33
Объём: (0.006)*5.93
| 91.14.02-001 (Приказ № 378/пр от 18.05.2022) | Автомобили бортовые, грузоподъемность до 5 т | маш.-ч | 0.12 | 1.25 | 0.0009 |  |  | 429.11 |  | 0.39
Объём: (0.006)*0.12
| 4-100-040 (Приказ № 1046/пр от 30.12.2021) | Средний разряд машиниста 4,0 | чел.-ч | 1 | 1.25 | 0.0009 |  |  | 305.27 |  | 0.27
Объём: (0.00072)*1
| 4 | М | [8 empty] | 0.24
| 01.7.03.01-0001 (Приказ № 378/пр от 18.05.2022) | Вода | м3 | 1.75 |  | 0.0105 | 35.71 | 0.66 | 23.57 |  | 0.24
Объём: (0.006)*1.75
| 04.1.02.05 | Смеси бетонные тяжелого бетона | м3 | 102 |  | 0.612
|  | Итого прямые затраты | [8 empty] | 397.88
|  | ФОТ | [8 empty] | 286.93
| Пр/812-006.0-1 | НР | % | 102 | 0.9 | 91.8 |  |  |  |  | 263.4
| Пр/774-006.0 | СП | % | 58 | 0.85 | 49.3 |  |  |  |  | 141.46
|  | Всего по позиции | [6 empty] | 133790 |  | 802.74
16 | 04.1.01.01-0004 (Приказ № 378/пр от 18.05.2022) | Смеси бетонные легкого бетона (БСЛ) на пористых заполнителях, средняя плотность D800-D1600 кг/м3, класс В7,5 (М100) | м3 | 0.612 |  | 0.612 | 3590.55 | 1.15 | 4129.13 |  | 2527.03
Объём: 0.6*1.02
17 | ГЭСН 12-01-016-02 (Приказ № 378/пр от 18.05.2022) | Огрунтовка оснований из бетона или раствора под водоизоляционный кровельный ковер: готовой эмульсией битумной | 100 м2 | 9.43 |  | 9.43
| 1 | ОТ | [8 empty] | 8439.23
| 1-100-32 (Приказ № 1046/пр от 30.12.2021) | Средний разряд работы 3,2 | чел.-ч | 2.8 | 1.15 | 30.3646 |  |  | 277.93 |  | 8439.23
Объём: (9.43)*2.8
| 2 | ЭМ | [8 empty] | 202.33
|  | ОТм(ЗТм) | [8 empty] | 143.93
| 91.14.02-001 (Приказ № 378/пр от 18.05.2022) | Автомобили бортовые, грузоподъемность до 5 т | маш.-ч | 0.04 | 1.25 | 0.4715 |  |  | 429.11 |  | 202.33
Объём: (9.43)*0.04
| 4-100-040 (Приказ № 1046/пр от 30.12.2021) | Средний разряд машиниста 4,0 | чел.-ч | 1 | 1.25 | 0.4715 |  |  | 305.27 |  | 143.93
Объём: (0.3772)*1
| 4 | М
| 01.2.03.07 | Эмульсия битумная | т | 0.045 |  | 0.42435
|  | Итого прямые затраты | [8 empty] | 8785.49
|  | ФОТ | [8 empty] | 8583.16
| Пр/812-012.0-1 | НР | % | 109 | 0.9 | 98.1 |  |  |  |  | 8420.08
| Пр/774-012.0 | СП | % | 57 | 0.85 | 48.45 |  |  |  |  | 4158.54
|  | Всего по позиции | [6 empty] | 2265.55 |  | 21364.11
18 | 01.2.03.05-0011 (Приказ № 378/пр от 18.05.2022) | Мастика (праймер) битумная с органическими растворителями для подготовки бетонных и цементно-песчаных поверхностей перед укладкой кровельных и гидроизоляционных материалов, диапазон температур от -20 до +40 °C, расход 0,25-0,35 л/м2 | л | 235.75 |  | 235.75 | 132.19 | 0.95 | 125.58 |  | 29605.6
Объём: 0.25*943
|  | Итого прямые по всем-всем позициям | [6 empty] | 114826.33 |  | 214631.56 | [9 empty] | Итого прямые по всем-всем позициям
|  | Итого прямые затраты по разделу 3. 3 | [8 empty] | 214631.56 | [9 empty] | Итого прямые затраты по разделу 3. 3
|  | в том числе | [18 empty] | в том числе
|  | оплата труда (ОТ) | [8 empty] | 82619.39 | [9 empty] | оплата труда (ОТ)
|  | эксплуатация машин и механизмов | [8 empty] | 23759.62 | [9 empty] | эксплуатация машин и механизмов
|  | оплата труда машинистов (ОТм) | [8 empty] | 6394.77 | [9 empty] | оплата труда машинистов (ОТм)
|  | материальные ресурсы | [8 empty] | 101857.78 | [9 empty] | материальные ресурсы
|  | Итого ФОТ | [8 empty] | 89014.16 | [9 empty] | Итого ФОТ
|  | Итого накладные расходы | [8 empty] | 87304.8 | [9 empty] | Итого накладные расходы
|  | Итого сметная прибыль | [8 empty] | 43129.78 | [9 empty] | Итого сметная прибыль
|  | Итого по разделу 3. 3 | [8 empty] | 345066.14 | [9 empty] | Итого по разделу 3. 3
|  | Справочно | [18 empty] | Справочно
|  | затраты труда рабочих | [8 empty] | 300.68 | [9 empty] | затраты труда рабочих
|  | затраты труда машинистов | [8 empty] | 17.4 | [9 empty] | затраты труда машинистов
|  | ИТОГИ ПО СМЕТЕ | [18 empty] | ИТОГИ ПО СМЕТЕ
|  | ВСЕГО строительные работы | [8 empty] | 345066.14 | [9 empty] | ВСЕГО строительные работы
|  | строительные работы без учета перевозки | [8 empty] | 345066.14 | [9 empty] | строительные работы без учета перевозки
|  | в том числе | [18 empty] | в том числе
|  | прямые затраты | [8 empty] | 214631.56 | [9 empty] | прямые затраты
|  | в том числе | [18 empty] | в том числе
|  | оплата труда (ОТ) | [8 empty] | 82619.39 | [9 empty] | оплата труда (ОТ)
|  | эксплуатация машин и механизмов | [8 empty] | 23759.62 | [9 empty] | эксплуатация машин и механизмов
|  | оплата труда машинистов (ОТм) | [8 empty] | 6394.77 | [9 empty] | оплата труда машинистов (ОТм)
|  | материальные ресурсы | [8 empty] | 101857.78 | [9 empty] | материальные ресурсы
|  | перевозка | [18 empty] | перевозка
|  | ФОТ | [8 empty] | 89014.16 | [9 empty] | ФОТ
|  | накладные расходы | [8 empty] | 87304.8 | [9 empty] | накладные расходы
|  | сметная прибыль | [8 empty] | 43129.78 | [9 empty] | сметная прибыль
|  | ВСЕГО монтажные работы | [18 empty] | ВСЕГО монтажные работы
|  | монтажные работы без учета перевозки | [18 empty] | монтажные работы без учета перевозки
|  | прямые затраты | [18 empty] | прямые затраты
|  | оплата труда (ОТ) | [18 empty] | оплата труда (ОТ)
|  | эксплуатация машин и механизмов | [18 empty] | эксплуатация машин и механизмов
|  | оплата труда машинистов (ОТм) | [18 empty] | оплата труда машинистов (ОТм)
|  | материальные ресурсы | [18 empty] | материальные ресурсы
|  | перевозка | [18 empty] | перевозка
|  | ФОТ | [18 empty] | ФОТ
|  | накладные расходы | [18 empty] | накладные расходы
|  | сметная прибыль | [18 empty] | сметная прибыль
|  | ВСЕГО оборудование | [18 empty] | ВСЕГО оборудование
|  | оборудование без учета дополнительной перевозки | [18 empty] | оборудование без учета дополнительной перевозки
|  | дополнительная перевозка оборудования | [18 empty] | дополнительная перевозка оборудования
|  | ВСЕГО прочие затраты | [18 empty] | ВСЕГО прочие затраты
|  | прочие затраты | [18 empty] | прочие затраты
|  | прочие работы | [18 empty] | прочие работы
|  | пусконаладочные работы без учета перевозки | [18 empty] | пусконаладочные работы без учета перевозки
|  | прямые затраты | [18 empty] | прямые затраты
|  | оплата труда (ОТ) | [18 empty] | оплата труда (ОТ)
|  | эксплуатация машин и механизмов | [18 empty] | эксплуатация машин и механизмов
|  | оплата труда машинистов (ОТм) | [18 empty] | оплата труда машинистов (ОТм)
|  | материальные ресурсы | [18 empty] | материальные ресурсы
|  | перевозка | [18 empty] | перевозка
|  | ФОТ | [18 empty] | ФОТ
|  | накладные расходы | [18 empty] | накладные расходы
|  | сметная прибыль | [18 empty] | сметная прибыль
|  | ВСЕГО по РАЗДЕЛУ 3 | [8 empty] | 345066.14 | [9 empty] | ВСЕГО по РАЗДЕЛУ 3
|  | Всего по РАЗДЕЛУ 3 СМР+ПНР+перевозка | [8 empty] | 345066.14 | [9 empty] | Всего по РАЗДЕЛУ 3 СМР+ПНР+перевозка
|  | в том числе | [18 empty] | в том числе
|  | Всего прямые затраты | [8 empty] | 214631.56 | [9 empty] | Всего прямые затраты
|  | в том числе | [18 empty] | в том числе
|  | оплата труда (ОТ) | [8 empty] | 82619.39 | [9 empty] | оплата труда (ОТ)
|  | эксплуатация машин и механизмов | [8 empty] | 23759.62 | [9 empty] | эксплуатация машин и механизмов
|  | оплата труда машинистов (ОТм) | [8 empty] | 6394.77 | [9 empty] | оплата труда машинистов (ОТм)
|  | материальные ресурсы | [8 empty] | 101857.78 | [9 empty] | материальные ресурсы
|  | перевозка | [18 empty] | перевозка
|  | Всего ФОТ | [8 empty] | 89014.16 | [9 empty] | Всего ФОТ
|  | Всего накладные расходы | [8 empty] | 87304.8 | [9 empty] | Всего накладные расходы
|  | Всего сметная прибыль | [8 empty] | 43129.78 | [9 empty] | Всего сметная прибыль
|  | Всего оборудование | [18 empty] | Всего оборудование
|  | Всего прочие затраты | [18 empty] | Всего прочие затраты
|  | Справочно | [18 empty] | Справочно
|  | материальные ресурсы из текущей СНБ (проверка) | [8 empty] | 101857.78 | [9 empty] | материальные ресурсы из текущей СНБ (проверка)
|  | материальные ресурсы, отсутствующие в ФРСН | [18 empty] | материальные ресурсы, отсутствующие в ФРСН
|  | оборудование из текущей СНБ (проверка) | [18 empty] | оборудование из текущей СНБ (проверка)
|  | оборудование, отсутствующее в ФРСН | [18 empty] | оборудование, отсутствующее в ФРСН
|  | затраты труда рабочих | [8 empty] | 300.68 | [9 empty] | затраты труда рабочих
|  | затраты труда машинистов | [8 empty] | 17.4 | [9 empty] | затраты труда машинистов
|  | Нормативные затраты труда | [8 empty] | 318.08 | [9 empty] | Нормативные затраты труда
|  | стоимость пусконаладочных работ "вхолостую" | [18 empty] | стоимость пусконаладочных работ "вхолостую"
|  | стоимость пусконаладочных работ "под нагрузкой" | [18 empty] | стоимость пусконаладочных работ "под нагрузкой"
|  | Строительные работы - ОТ | [8 empty] | 82619.39 | [9 empty] | Строительные работы - ОТ
|  | Строительные работы - ЭМ | [8 empty] | 23759.62 | [9 empty] | Строительные работы - ЭМ
|  | Строительные работы - ОТм | [8 empty] | 6394.77 | [9 empty] | Строительные работы - ОТм
|  | Строительные работы - МР | [8 empty] | 101857.78 | [9 empty] | Строительные работы - МР
|  | Строительные работы - ФОТ | [8 empty] | 89014.16 | [9 empty] | Строительные работы - ФОТ
|  | Строительные работы - НР | [8 empty] | 87304.8 | [9 empty] | Строительные работы - НР
|  | Строительные работы - СП | [8 empty] | 43129.78 | [9 empty] | Строительные работы - СП
|  | Строительные работы - Материальные ресурсы, отсутствующие в ФРСН (прайсовые) | [18 empty] | Строительные работы - Материальные ресурсы, отсутствующие в ФРСН (прайсовые)
|  | Строительные работы - Независимая перевозка | [18 empty] | Строительные работы - Независимая перевозка
|  | Строительные работы - Прямые затраты | [8 empty] | 214631.56 | [9 empty] | Строительные работы - Прямые затраты
|  | Строительные работы - Затраты труда рабочих | [8 empty] | 300.68 | [9 empty] | Строительные работы - Затраты труда рабочих
|  | Строительные работы - Затраты труда машинистов | [8 empty] | 17.4 | [9 empty] | Строительные работы - Затраты труда машинистов
|  | Строительные работы - Затраты труда всего (рабочих и машинистов) | [8 empty] | 318.08 | [9 empty] | Строительные работы - Затраты труда всего (рабочих и машинистов)
|  | Монтажные работы - ОТ | [18 empty] | Монтажные работы - ОТ
|  | Монтажные работы - ЭМ | [18 empty] | Монтажные работы - ЭМ
|  | Монтажные работы - ОТм | [18 empty] | Монтажные работы - ОТм
|  | Монтажные работы - МР | [18 empty] | Монтажные работы - МР
|  | Монтажные работы - ФОТ | [18 empty] | Монтажные работы - ФОТ
|  | Монтажные работы - НР | [18 empty] | Монтажные работы - НР
|  | Монтажные работы - СП | [18 empty] | Монтажные работы - СП
|  | Монтажные работы - Материальные ресурсы, отсутствующие в ФРСН (прайсовые) | [18 empty] | Монтажные работы - Материальные ресурсы, отсутствующие в ФРСН (прайсовые)
|  | Монтажные работы - Независимая перевозка | [18 empty] | Монтажные работы - Независимая перевозка
|  | Монтажные работы - Прямые затраты | [18 empty] | Монтажные работы - Прямые затраты
|  | Монтажные работы - Затраты труда рабочих | [18 empty] | Монтажные работы - Затраты труда рабочих
|  | Монтажные работы - Затраты труда машинистов | [18 empty] | Монтажные работы - Затраты труда машинистов
|  | Монтажные работы - Затраты труда всего (рабочих и машинистов) | [18 empty] | Монтажные работы - Затраты труда всего (рабочих и машинистов)
|  | Пусконаладочные работы - ОТ | [18 empty] | Пусконаладочные работы - ОТ
|  | Пусконаладочные работы - ЭМ | [18 empty] | Пусконаладочные работы - ЭМ
|  | Пусконаладочные работы - ОТм | [18 empty] | Пусконаладочные работы - ОТм
|  | Пусконаладочные работы - МР | [18 empty] | Пусконаладочные работы - МР
|  | Пусконаладочные работы - ФОТ | [18 empty] | Пусконаладочные работы - ФОТ
|  | Пусконаладочные работы - НР | [18 empty] | Пусконаладочные работы - НР
|  | Пусконаладочные работы - СП | [18 empty] | Пусконаладочные работы - СП
|  | Пусконаладочные работы - Материальные ресурсы, отсутствующие в ФРСН (прайсовые) | [18 empty] | Пусконаладочные работы - Материальные ресурсы, отсутствующие в ФРСН (прайсовые)
|  | Пусконаладочные работы - Независимая перевозка | [18 empty] | Пусконаладочные работы - Независимая перевозка
|  | Пусконаладочные работы - Прямые затраты | [18 empty] | Пусконаладочные работы - Прямые затраты
|  | Пусконаладочные работы - Затраты труда рабочих | [18 empty] | Пусконаладочные работы - Затраты труда рабочих
|  | Пусконаладочные работы - Затраты труда машинистов | [18 empty] | Пусконаладочные работы - Затраты труда машинистов
|  | Пусконаладочные работы - Затраты труда всего (рабочих и машинистов) | [18 empty] | Пусконаладочные работы - Затраты труда всего (рабочих и машинистов)
|  | Всего - ОТ | [8 empty] | 82619.39 | [9 empty] | Всего - ОТ
|  | Всего - ЭМ | [8 empty] | 23759.62 | [9 empty] | Всего - ЭМ
|  | Всего - ОТм | [8 empty] | 6394.77 | [9 empty] | Всего - ОТм
|  | Всего - МР | [8 empty] | 101857.78 | [9 empty] | Всего - МР
|  | Всего - Независимая перевозка | [18 empty] | Всего - Независимая перевозка
|  | Всего - НР | [8 empty] | 87304.8 | [9 empty] | Всего - НР
|  | Всего - СП | [8 empty] | 43129.78 | [9 empty] | Всего - СП
|  | Всего - ФОТ | [8 empty] | 89014.16 | [9 empty] | Всего - ФОТ
|  | Всего - Прямые затраты | [8 empty] | 214631.56 | [9 empty] | Всего - Прямые затраты
|  | Всего - Итоговая сметная стоимость (без учета перевозки) | [8 empty] | 345066.14 | [9 empty] | Всего - Итоговая сметная стоимость (без учета перевозки)
|  | 2 | [18 empty] | 2
|  | Материалы заказчика из текущей СНБ | [18 empty] | Материалы заказчика из текущей СНБ
|  | материалы заказчика из текущей СНБ без учета дополнительной перевозки | [18 empty] | материалы заказчика из текущей СНБ без учета дополнительной перевозки
|  | дополнительная перевозка материалов заказчика из текущей СНБ | [18 empty] | дополнительная перевозка материалов заказчика из текущей СНБ
|  | Материалы заказчика, отсутствующие в СНБ | [18 empty] | Материалы заказчика, отсутствующие в СНБ
|  | материалы заказчика, отсутствующие в СНБ без учета дополнительной перевозки | [18 empty] | материалы заказчика, отсутствующие в СНБ без учета дополнительной перевозки
|  | дополнительная перевозка материалов заказчика, отсутствующих в СНБ | [18 empty] | дополнительная перевозка материалов заказчика, отсутствующих в СНБ
|  | Материалы подрядчика из текущей СНБ | [18 empty] | Материалы подрядчика из текущей СНБ
|  | материалы подрядчика из текущей СНБ без учета дополнительной перевозки | [18 empty] | материалы подрядчика из текущей СНБ без учета дополнительной перевозки
|  | дополнительная перевозка материалов подрядчика из текущей СНБ | [18 empty] | дополнительная перевозка материалов подрядчика из текущей СНБ
|  | Материалы подрядчика, отсутствующие в СНБ | [18 empty] | Материалы подрядчика, отсутствующие в СНБ
|  | материалы подрядчика, отсутствующие в СНБ без учета дополнительной перевозки | [18 empty] | материалы подрядчика, отсутствующие в СНБ без учета дополнительной перевозки
|  | дополнительная перевозка материалов подрядчика, отсутствующих в СНБ | [18 empty] | дополнительная перевозка материалов подрядчика, отсутствующих в СНБ
|  | Оборудование заказчика из текущей СНБ | [18 empty] | Оборудование заказчика из текущей СНБ
|  | оборудование заказчика из текущей СНБ без учета дополнительной перевозки | [18 empty] | оборудование заказчика из текущей СНБ без учета дополнительной перевозки
|  | дополнительная перевозка оборудования заказчика из текущей СНБ | [18 empty] | дополнительная перевозка оборудования заказчика из текущей СНБ
|  | Оборудование заказчика, отсутствующее в СНБ | [18 empty] | Оборудование заказчика, отсутствующее в СНБ
|  | оборудование заказчика, отсутствующее в СНБ без учета дополнительной перевозки | [18 empty] | оборудование заказчика, отсутствующее в СНБ без учета дополнительной перевозки
|  | дополнительная перевозка оборудования заказчика, отсутствующего в СНБ | [18 empty] | дополнительная перевозка оборудования заказчика, отсутствующего в СНБ
|  | Оборудование подрядчика из текущей СНБ | [18 empty] | Оборудование подрядчика из текущей СНБ
|  | оборудование подрядчика из текущей СНБ без учета дополнительной перевозки | [18 empty] | оборудование подрядчика из текущей СНБ без учета дополнительной перевозки
|  | дополнительная перевозка оборудования подрядчика из текущей СНБ | [18 empty] | дополнительная перевозка оборудования подрядчика из текущей СНБ
|  | Оборудование подрядчика, отсутствующее в СНБ | [18 empty] | Оборудование подрядчика, отсутствующее в СНБ
|  | оборудование подрядчика, отсутствующее в СНБ без учета дополнительной перевозки | [18 empty] | оборудование подрядчика, отсутствующее в СНБ без учета дополнительной перевозки
|  | дополнительная перевозка оборудования подрядчика, отсутствующего в СНБ | [18 empty] | дополнительная перевозка оборудования подрядчика, отсутствующего в СНБ
|  | Возврат материалов из текущей СНБ | [18 empty] | Возврат материалов из текущей СНБ
|  | возврат материалов из текущей СНБ без учета дополнительной перевозки | [18 empty] | возврат материалов из текущей СНБ без учета дополнительной перевозки
|  | возврат дополнительной перевозки материалов из текущей СНБ | [18 empty] | возврат дополнительной перевозки материалов из текущей СНБ
|  | Возврат материалов, отсутствующих в СНБ | [18 empty] | Возврат материалов, отсутствующих в СНБ
|  | возврат материалов, отсутствующих в СНБ без учета дополнительной перевозки | [18 empty] | возврат материалов, отсутствующих в СНБ без учета дополнительной перевозки
|  | возврат дополнительной перевозки материалов, отсутствующих в СНБ | [18 empty] | возврат дополнительной перевозки материалов, отсутствующих в СНБ
|  | Всего возврат материалов | [18 empty] | Всего возврат материалов
|  | Возврат оборудования из текущей СНБ | [18 empty] | Возврат оборудования из текущей СНБ
|  | возврат оборудования из текущей СНБ без учета дополнительной перевозки | [18 empty] | возврат оборудования из текущей СНБ без учета дополнительной перевозки
|  | возврат дополнительной перевозки оборудования из текущей СНБ | [18 empty] | возврат дополнительной перевозки оборудования из текущей СНБ
|  | Возврат оборудования, отсутствующего в СНБ | [18 empty] | Возврат оборудования, отсутствующего в СНБ
|  | возврат оборудования, отсутствующего в СНБ без учета дополнительной перевозки | [18 empty] | возврат оборудования, отсутствующего в СНБ без учета дополнительной перевозки
|  | возврат дополнительной перевозки оборудования, отсутствующего в СНБ | [18 empty] | возврат дополнительной перевозки оборудования, отсутствующего в СНБ
|  | Всего возврат оборудования | [18 empty] | Всего возврат оборудования
Раздел 4. Двухслойный гидроизоляционный кровельный ковер с примыканиями | [13 empty] | Раздел 4. Двухслойный гидроизоляционный кровельный ковер с примыканиями
19 | ГЭСН 12-01-002-09 (Приказ № 905/пр от 26.10.2022) | Устройство кровель плоских из наплавляемых материалов: в два слоя | 100 м2 | 9.43 |  | 9.43
| 1 | ОТ | [8 empty] | 46473.61
| 1-100-38 (Приказ № 1046/пр от 30.12.2021) | Средний разряд работы 3,8 | чел.-ч | 14.36 | 1.15 | 155.727 |  |  | 298.43 |  | 46473.61
Объём: (9.43)*14.36
| 2 | ЭМ | [8 empty] | 2728.98
|  | ОТм(ЗТм) | [8 empty] | 1290.57
| 91.05.01-017 (Приказ № 905/пр от 26.10.2022) | Краны башенные, грузоподъемность 8 т | маш.-ч | 0.15 | 1.25 | 1.7681 |  |  | 814.76 |  | 1440.6
Объём: (9.43)*0.15
| 4-100-060 (Приказ № 1046/пр от 30.12.2021) | Средний разряд машиниста 6,0 | чел.-ч | 1 | 1.25 | 1.7681 |  |  | 410.06 |  | 725.04
Объём: (1.4145)*1
| 91.05.05-015 (Приказ № 378/пр от 18.05.2022) | Краны на автомобильном ходу, грузоподъемность 16 т | маш.-ч | 0.05 | 1.25 | 0.58937 |  |  | 1413.61 |  | 833.15
Объём: (9.43)*0.05
| 4-100-060 (Приказ № 1046/пр от 30.12.2021) | Средний разряд машиниста 6,0 | чел.-ч | 1 | 1.25 | 0.58937 |  |  | 410.06 |  | 241.68
Объём: (0.4715)*1
| 91.14.02-001 (Приказ № 378/пр от 18.05.2022) | Автомобили бортовые, грузоподъемность до 5 т | маш.-ч | 0.09 | 1.25 | 1.0609 |  |  | 429.11 |  | 455.23
Объём: (9.43)*0.09
| 4-100-040 (Приказ № 1046/пр от 30.12.2021) | Средний разряд машиниста 4,0 | чел.-ч | 1 | 1.25 | 1.0609 |  |  | 305.27 |  | 323.85
Объём: (0.8487)*1
| 4 | М | [8 empty] | 10631.52
| 01.3.02.09-0022 (Приказ № 905/пр от 26.10.2022) | Пропан-бутан смесь техническая | кг | 29.94 |  | 282.3342 | 41.38 | 0.91 | 37.66 |  | 10631.52
Объём: (9.43)*29.94
| 12.1.02.15 | Материалы рулонные кровельные для нижних слоев | м2 | 116 |  | 1093.88
| 12.1.02.15 | Материалы рулонные кровельные для верхнего слоя | м2 | 114 |  | 1075.02
|  | Итого прямые затраты | [8 empty] | 61124.68
| 12.1.02.15 | Материалы рулонные кровельные для верхнего слоя | м2 | 114 |  | 1075.02 |  | 8.22
Объём: (9.43)*114.0
| 12.1.02.15 | Материалы рулонные кровельные для нижних слоев | м2 | 116 |  | 1093.88 |  | 8.22
Объём: (9.43)*116.0
|  | ФОТ | [8 empty] | 47764.18
| Пр/812-012.0-1 | НР | % | 109 | 0.9 | 98.1 |  |  |  |  | 46856.66
| Пр/774-012.0 | СП | % | 57 | 0.85 | 48.45 |  |  |  |  | 23141.75
|  | Всего по позиции | [6 empty] | 13904.89 |  | 131123.09
20 | 12.1.02.15-0021 (Приказ № 84/пр от 10.02.2023) | Материал рулонный битумный кровельный и гидроизоляционный ТПП, наплавляемый, основа стеклоткань, гибкость не выше 0 °C, разрывная сила в продольном/поперечном направлении 800/900 Н, теплостойкость не менее 80 °C, масса 3,6 кг/м2 | м2 | 1093.88 |  | 1093.88 | 107.79 | 1.27 | 136.89 |  | 149744.85
Объём: 943*1.16
21 | 12.1.02.03-0164 (Приказ № 1133/пр от 27.12.2022) | Материал рулонный битумно-полимерный гидроизоляционный СБС-модифицированный ЭКП, наплавляемый, основа полиэстер/полиэфир, продольная/поперечная нагрузка на разрыв не менее 800/600 Н, гибкость не выше -25 °C, теплостойкость не ниже 100 °C, масса 5,28 кг/м2, толщина 4,2 мм | м2 | 1075.02 |  | 1075.02 | 275.42 | 1.54 | 424.15 |  | 455966.3
Объём: 943*1.14
22 | ГЭСН 20-02-012-01 (Приказ № 378/пр от 18.05.2022) | Установка дефлекторов диаметром патрубка: 280 мм | шт | 26 |  | 26
| 1 | ОТ | [8 empty] | 21479.82
| 1-100-30 (Приказ № 1046/пр от 30.12.2021) | Средний разряд работы 3,0 | чел.-ч | 2.65 | 1.15 | 79.235 |  |  | 271.09 |  | 21479.82
Объём: (26.0)*2.65
| 2 | ЭМ | [8 empty] | 201.72
|  | ОТм(ЗТм) | [8 empty] | 99.21
| 91.06.03-047 (Приказ № 378/пр от 18.05.2022) | Лебедки ручные и рычажные тяговым усилием 31,39 кН (3,2 т) | маш.-ч | 0.66 | 1.25 | 21.45 | 2.36 | 1.23 | 2.9 |  | 62.26
Объём: (26.0)*0.66
| 91.14.02-001 (Приказ № 378/пр от 18.05.2022) | Автомобили бортовые, грузоподъемность до 5 т | маш.-ч | 0.01 | 1.25 | 0.325 |  |  | 429.11 |  | 139.46
Объём: (26.0)*0.01
| 4-100-040 (Приказ № 1046/пр от 30.12.2021) | Средний разряд машиниста 4,0 | чел.-ч | 1 | 1.25 | 0.325 |  |  | 305.27 |  | 99.21
Объём: (0.26)*1
| 4 | М | [8 empty] | 121.44
| 01.7.15.03-0042 (Приказ № 378/пр от 18.05.2022) | Болты с гайками и шайбами строительные | кг | 0.03 |  | 0.78 | 174.93 | 0.89 | 155.69 |  | 121.44
Объём: (26.0)*0.03
| 18.4.01.02 | Растяжки с талрепами | шт | П |  | 0
| 19.1.04.02 | Дефлекторы | шт | 1 |  | 26
|  | Итого прямые затраты | [8 empty] | 21902.19
|  | ФОТ | [8 empty] | 21579.03
| Пр/812-016.0-1 | НР | % | 121 | 0.9 | 108.9 |  |  |  |  | 23499.56
| Пр/774-016.0 | СП | % | 72 | 0.85 | 61.2 |  |  |  |  | 13206.37
|  | Всего по позиции | [6 empty] | 2254.16 |  | 58608.12
23 | 12.1.01.01-0001 (Приказ № 378/пр от 18.05.2022) | Аэратор кровельный из ПВХ, устойчивый к атмосферному воздействию и ультрафиолетовому излучению, диаметр 75 мм, высота 375 мм | шт | 26 |  | 26 | 590.98 | 0.84 | 496.42 |  | 12907
24 | ТЦ_12.1.01.04_74_7727280635_01.08.2023_02 | Кровельная проходка EPDM №3 (110-125) Fachmann | шт | 12 |  | 12 |  | 8.22 | 1348.5 |  | 16182
Формула ценообразования: 1618.2/1.2
25 | ТЦ_12.1.01.04_74_7727280635_01.08.2023_02 | Кровельная проходка EPDM №3 (75-90) Fachmann | шт | 7 |  | 7 |  | 8.22 | 1237.5 |  | 8662.5
Формула ценообразования: 1485/1.2
26 | ГЭСН 12-01-005-04 (Приказ № 378/пр от 18.05.2022) | Защита ендов: дополнительным одним слоем рулонных наплавляемых материалов | 100 м | 2.1613 |  | 2.1613
| 1 | ОТ | [8 empty] | 6534.78
| 1-100-38 (Приказ № 1046/пр от 30.12.2021) | Средний разряд работы 3,8 | чел.-ч | 8.81 | 1.15 | 21.8972 |  |  | 298.43 |  | 6534.78
Объём: (2.1613)*8.81
| 2 | ЭМ | [8 empty] | 295.29
|  | ОТм(ЗТм) | [8 empty] | 129.62
| 91.05.05-015 (Приказ № 378/пр от 18.05.2022) | Краны на автомобильном ходу, грузоподъемность 16 т | маш.-ч | 0.05 | 1.25 | 0.13508 |  |  | 1413.61 |  | 190.95
Объём: (2.1613)*0.05
| 4-100-060 (Приказ № 1046/пр от 30.12.2021) | Средний разряд машиниста 6,0 | чел.-ч | 1 | 1.25 | 0.13508 |  |  | 410.06 |  | 55.39
Объём: (0.108065)*1
| 91.14.02-001 (Приказ № 378/пр от 18.05.2022) | Автомобили бортовые, грузоподъемность до 5 т | маш.-ч | 0.09 | 1.25 | 0.24315 |  |  | 429.11 |  | 104.34
Объём: (2.1613)*0.09
| 4-100-040 (Приказ № 1046/пр от 30.12.2021) | Средний разряд машиниста 4,0 | чел.-ч | 1 | 1.25 | 0.24315 |  |  | 305.27 |  | 74.23
Объём: (0.194517)*1
| 4 | М | [8 empty] | 1871.87
| 01.3.02.09-0022 (Приказ № 905/пр от 26.10.2022) | Пропан-бутан смесь техническая | кг | 23 |  | 49.7099 | 41.38 | 0.91 | 37.66 |  | 1871.87
Объём: (2.1613)*23
| 12.1.02.15 | Материалы рулонные кровельные наплавляемые | м2 | 173 |  | 373.9049
|  | Итого прямые затраты | [8 empty] | 8831.56
|  | ФОТ | [8 empty] | 6664.4
| Пр/812-012.0-1 | НР | % | 109 | 0.9 | 98.1 |  |  |  |  | 6537.78
| Пр/774-012.0 | СП | % | 57 | 0.85 | 48.45 |  |  |  |  | 3228.9
|  | Всего по позиции | [6 empty] | 8605.12 |  | 18598.24
27 | 12.1.02.15-0021 (Приказ № 84/пр от 10.02.2023) | Материал рулонный битумный кровельный и гидроизоляционный ТПП, наплавляемый, основа стеклоткань, гибкость не выше 0 °C, разрывная сила в продольном/поперечном направлении 800/900 Н, теплостойкость не менее 80 °C, масса 3,6 кг/м2 | м2 | 373.9049 |  | 373.9049 | 107.79 | 1.27 | 136.89 |  | 51185.08
Объём: 216.13*1.73
28 | ГЭСН 12-01-004-04 (Приказ № 378/пр от 18.05.2022) | Устройство примыканий кровель из наплавляемых материалов к стенам и парапетам высотой: до 600 мм без фартуков | 100 м | 1.256 |  | 1.256
| 1 | ОТ | [8 empty] | 14952.14
| 1-100-36 (Приказ № 1046/пр от 30.12.2021) | Средний разряд работы 3,6 | чел.-ч | 35.5 | 1.15 | 51.2762 |  |  | 291.6 |  | 14952.14
Объём: (1.256)*35.5
| 2 | ЭМ | [8 empty] | 1103.3
|  | ОТм(ЗТм) | [8 empty] | 528.98
| 91.05.01-017 (Приказ № 905/пр от 26.10.2022) | Краны башенные, грузоподъемность 8 т | маш.-ч | 0.61 | 1.25 | 0.9577 |  |  | 814.76 |  | 780.3
Объём: (1.256)*0.61
| 4-100-060 (Приказ № 1046/пр от 30.12.2021) | Средний разряд машиниста 6,0 | чел.-ч | 1 | 1.25 | 0.9577 |  |  | 410.06 |  | 392.71
Объём: (0.76616)*1
| 91.05.05-015 (Приказ № 378/пр от 18.05.2022) | Краны на автомобильном ходу, грузоподъемность 16 т | маш.-ч | 0.1 | 1.25 | 0.157 |  |  | 1413.61 |  | 221.94
Объём: (1.256)*0.1
| 4-100-060 (Приказ № 1046/пр от 30.12.2021) | Средний разряд машиниста 6,0 | чел.-ч | 1 | 1.25 | 0.157 |  |  | 410.06 |  | 64.38
Объём: (0.1256)*1
| 91.14.02-001 (Приказ № 378/пр от 18.05.2022) | Автомобили бортовые, грузоподъемность до 5 т | маш.-ч | 0.15 | 1.25 | 0.2355 |  |  | 429.11 |  | 101.06
Объём: (1.256)*0.15
| 4-100-040 (Приказ № 1046/пр от 30.12.2021) | Средний разряд машиниста 4,0 | чел.-ч | 1 | 1.25 | 0.2355 |  |  | 305.27 |  | 71.89
Объём: (0.1884)*1
| 4 | М | [8 empty] | 4294.51
| 01.3.02.09-0022 (Приказ № 905/пр от 26.10.2022) | Пропан-бутан смесь техническая | кг | 32.49 |  | 40.8074 | 41.38 | 0.91 | 37.66 |  | 1536.64
Объём: (1.256)*32.49
| 04.3.01.09-0014 (Приказ № 378/пр от 18.05.2022) | Раствор готовый кладочный, цементный, М100 | м3 | 0.51 |  | 0.64056 |  |  | 4305.4 |  | 2757.87
Объём: (1.256)*0.51
| 12.1.02.15 | Материалы рулонные кровельные наплавляемые | м2 | 252 |  | 316.512
|  | Итого прямые затраты | [8 empty] | 20878.93
|  | ФОТ | [8 empty] | 15481.12
| Пр/812-012.0-1 | НР | % | 109 | 0.9 | 98.1 |  |  |  |  | 15186.98
| Пр/774-012.0 | СП | % | 57 | 0.85 | 48.45 |  |  |  |  | 7500.6
|  | Всего по позиции | [6 empty] | 34686.71 |  | 43566.51
29 | 12.1.02.15-0021 (Приказ № 84/пр от 10.02.2023) | Материал рулонный битумный кровельный и гидроизоляционный ТПП, наплавляемый, основа стеклоткань, гибкость не выше 0 °C, разрывная сила в продольном/поперечном направлении 800/900 Н, теплостойкость не менее 80 °C, масса 3,6 кг/м2 | м2 | 79.128 |  | 79.128 | 107.79 | 1.27 | 136.89 |  | 10832.1
Объём: 125.6*0.63
30 | 12.1.02.03-0164 (Приказ № 1133/пр от 27.12.2022) | Материал рулонный битумно-полимерный гидроизоляционный СБС-модифицированный ЭКП, наплавляемый, основа полиэстер/полиэфир, продольная/поперечная нагрузка на разрыв не менее 800/600 Н, гибкость не выше -25 °C, теплостойкость не ниже 100 °C, масса 5,28 кг/м2, толщина 4,2 мм | м2 | 158.256 |  | 158.256 | 275.42 | 1.54 | 424.15 |  | 67123.78
Объём: 125.6*1.26
31 | ГЭСН 12-01-004-09 (Приказ № 378/пр от 18.05.2022) | Установка прижимной планки | 100 м | 1.219 |  | 1.219
| 1 | ОТ | [8 empty] | 3150.43
| 1-100-30 (Приказ № 1046/пр от 30.12.2021) | Средний разряд работы 3,0 | чел.-ч | 8.29 | 1.15 | 11.6213 |  |  | 271.09 |  | 3150.43
Объём: (1.219)*8.29
| 4 | М | [8 empty] | 1799.32
| 01.7.15.07-0006 (Приказ № 378/пр от 18.05.2022) | Дюбели монтажные стальные | 10 шт | 50 |  | 60.95 | 33.17 | 0.89 | 29.52 |  | 1799.32
Объём: (1.219)*50
| 01.7.17.09-1013 (Приказ № 378/пр от 18.05.2022) | Бур с наконечником из твердого сплава, с хвостовиком SDS-plus для ударного сверления отверстий в твердых материалах, общая длина 160 мм, диаметр 10 мм | шт | 0 |  | 0 | 64.94 | 1.24 | 80.53
Объём: (1.219)*0.0
| 08.3.02.01 | Ленты стальные | кг | П |  | 0
|  | Итого прямые затраты | [8 empty] | 4949.75
| 08.3.02.01 | Ленты стальные | кг | 0 |  | 0 |  | 8.22
Объём: (1.219)*0.0
|  | ФОТ | [8 empty] | 3150.43
| Пр/812-012.0-1 | НР | % | 109 | 0.9 | 98.1 |  |  |  |  | 3090.57
| Пр/774-012.0 | СП | % | 57 | 0.85 | 48.45 |  |  |  |  | 1526.38
|  | Всего по позиции | [6 empty] | 7847.99 |  | 9566.7
32 | ГЭСН 12-01-010-01 (Приказ № 378/пр от 18.05.2022) | Устройство мелких покрытий (брандмауэры, парапеты, свесы и т.п.) из листовой оцинкованной стали | 100 м2 | 0.1884 |  | 0.1884
| 1 | ОТ | [8 empty] | 5708.98
| 1-100-30 (Приказ № 1046/пр от 30.12.2021) | Средний разряд работы 3,0 | чел.-ч | 97.2 | 1.15 | 21.0594 |  |  | 271.09 |  | 5708.98
Объём: (0.1884)*97.2
| 2 | ЭМ | [8 empty] | 45.45
|  | ОТм(ЗТм) | [8 empty] | 24.34
| 91.05.01-017 (Приказ № 905/пр от 26.10.2022) | Краны башенные, грузоподъемность 8 т | маш.-ч | 0.2 | 1.25 | 0.0471 |  |  | 814.76 |  | 38.38
Объём: (0.1884)*0.2
| 4-100-060 (Приказ № 1046/пр от 30.12.2021) | Средний разряд машиниста 6,0 | чел.-ч | 1 | 1.25 | 0.0471 |  |  | 410.06 |  | 19.31
Объём: (0.03768)*1
| 91.14.02-001 (Приказ № 378/пр от 18.05.2022) | Автомобили бортовые, грузоподъемность до 5 т | маш.-ч | 0.07 | 1.25 | 0.016485 |  |  | 429.11 |  | 7.07
Объём: (0.1884)*0.07
| 4-100-040 (Приказ № 1046/пр от 30.12.2021) | Средний разряд машиниста 4,0 | чел.-ч | 1 | 1.25 | 0.016485 |  |  | 305.27 |  | 5.03
Объём: (0.013188)*1
| 4 | М | [8 empty] | -6192.31
| 01.7.15.06-0022 (Приказ № 378/пр от 18.05.2022) | Гвозди стальные толевые, диаметр 2-3 мм, длина 20-40 мм | кг | 4 |  | 0.7536 | 72.97 | 0.89 | 64.94 |  | 48.94
Объём: (0.1884)*4
| 08.3.03.05-0002 (Приказ № 378/пр от 18.05.2022) | Проволока канатная оцинкованная, диаметр 3 мм | т | 0.012 |  | 0.0022608 | 149930.17 | 0.96 | 143932.96 |  | 325.4
Объём: (0.1884)*0.012
| 08.3.05.05-0051 (Приказ № 378/пр от 18.05.2022) | Сталь листовая оцинкованная, толщина 0,5 мм | т | -0.57 |  | -0.10739 |  |  | 61148.87 |  | -6566.65
Объём: -(0.1884)*0.57
|  | Итого прямые затраты | [8 empty] | -413.54
|  | ФОТ | [8 empty] | 5733.32
| Пр/812-012.0-1 | НР | % | 109 | 0.9 | 98.1 |  |  |  |  | 5624.39
| Пр/774-012.0 | СП | % | 57 | 0.85 | 48.45 |  |  |  |  | 2777.79
|  | Всего по позиции | [6 empty] | 42402.55 |  | 7988.64
33 | ГЭСН 12-01-010-01 (Приказ № 378/пр от 18.05.2022) | Устройство мелких покрытий (брандмауэры, парапеты, свесы и т.п.) из листовой оцинкованной стали | 100 м2 | 0.58555 |  | 0.58555
| 1 | ОТ | [8 empty] | 17743.59
| 1-100-30 (Приказ № 1046/пр от 30.12.2021) | Средний разряд работы 3,0 | чел.-ч | 97.2 | 1.15 | 65.4528 |  |  | 271.09 |  | 17743.59
Объём: (0.58555)*97.2
| 2 | ЭМ | [8 empty] | 141.26
|  | ОТм(ЗТм) | [8 empty] | 75.67
| 91.05.01-017 (Приказ № 905/пр от 26.10.2022) | Краны башенные, грузоподъемность 8 т | маш.-ч | 0.2 | 1.25 | 0.14639 |  |  | 814.76 |  | 119.27
Объём: (0.58555)*0.2
| 4-100-060 (Приказ № 1046/пр от 30.12.2021) | Средний разряд машиниста 6,0 | чел.-ч | 1 | 1.25 | 0.14639 |  |  | 410.06 |  | 60.03
Объём: (0.11711)*1
| 91.14.02-001 (Приказ № 378/пр от 18.05.2022) | Автомобили бортовые, грузоподъемность до 5 т | маш.-ч | 0.07 | 1.25 | 0.051236 |  |  | 429.11 |  | 21.99
Объём: (0.58555)*0.07
| 4-100-040 (Приказ № 1046/пр от 30.12.2021) | Средний разряд машиниста 4,0 | чел.-ч | 1 | 1.25 | 0.051236 |  |  | 305.27 |  | 15.64
Объём: (0.0409885)*1
| 4 | М | [8 empty] | -19245.79
| 01.7.15.06-0022 (Приказ № 378/пр от 18.05.2022) | Гвозди стальные толевые, диаметр 2-3 мм, длина 20-40 мм | кг | 4 |  | 2.3422 | 72.97 | 0.89 | 64.94 |  | 152.11
Объём: (0.58555)*4
| 08.3.03.05-0002 (Приказ № 378/пр от 18.05.2022) | Проволока канатная оцинкованная, диаметр 3 мм | т | 0.012 |  | 0.0070266 | 149930.17 | 0.96 | 143932.96 |  | 1011.36
Объём: (0.58555)*0.012
| 08.3.05.05-0051 (Приказ № 378/пр от 18.05.2022) | Сталь листовая оцинкованная, толщина 0,5 мм | т | -0.57 |  | -0.33376 |  |  | 61148.87 |  | -20409.26
Объём: -(0.58555)*0.57
|  | Итого прямые затраты | [8 empty] | -1285.27
|  | ФОТ | [8 empty] | 17819.26
| Пр/812-012.0-1 | НР | % | 109 | 0.9 | 98.1 |  |  |  |  | 17480.69
| Пр/774-012.0 | СП | % | 57 | 0.85 | 48.45 |  |  |  |  | 8633.43
|  | Всего по позиции | [6 empty] | 42402.61 |  | 24828.85
34 | 08.3.05.05-0053 (Приказ № 378/пр от 18.05.2022) | Сталь листовая оцинкованная, толщина 0,7 мм | т | 0.7476 |  | 0.7476 |  |  | 60605.7 |  | 45308.82
|  | Итого прямые по всем-всем позициям | [6 empty] | 571296 |  | 933900.73 | [9 empty] | Итого прямые по всем-всем позициям
|  | Итого прямые затраты по разделу 4. 4 | [8 empty] | 933900.73 | [9 empty] | Итого прямые затраты по разделу 4. 4
|  | в том числе | [18 empty] | в том числе
|  | оплата труда (ОТ) | [8 empty] | 116043.35 | [9 empty] | оплата труда (ОТ)
|  | эксплуатация машин и механизмов | [8 empty] | 4516 | [9 empty] | эксплуатация машин и механизмов
|  | оплата труда машинистов (ОТм) | [8 empty] | 2148.39 | [9 empty] | оплата труда машинистов (ОТм)
|  | материальные ресурсы | [8 empty] | 811192.99 | [9 empty] | материальные ресурсы
|  | Итого ФОТ | [8 empty] | 118191.74 | [9 empty] | Итого ФОТ
|  | Итого накладные расходы | [8 empty] | 118276.62 | [9 empty] | Итого накладные расходы
|  | Итого сметная прибыль | [8 empty] | 60015.22 | [9 empty] | Итого сметная прибыль
|  | Итого по разделу 4. 4 | [8 empty] | 1112192.57 | [9 empty] | Итого по разделу 4. 4
|  | Справочно | [18 empty] | Справочно
|  | материальные ресурсы, отсутствующие в ФРСН | [8 empty] | 24844.5 | [9 empty] | материальные ресурсы, отсутствующие в ФРСН
|  | затраты труда рабочих | [8 empty] | 406.27 | [9 empty] | затраты труда рабочих
|  | затраты труда машинистов | [8 empty] | 5.73 | [9 empty] | затраты труда машинистов
|  | ИТОГИ ПО СМЕТЕ | [18 empty] | ИТОГИ ПО СМЕТЕ
|  | ВСЕГО строительные работы | [8 empty] | 1112192.57 | [9 empty] | ВСЕГО строительные работы
|  | строительные работы без учета перевозки | [8 empty] | 1112192.57 | [9 empty] | строительные работы без учета перевозки
|  | в том числе | [18 empty] | в том числе
|  | прямые затраты | [8 empty] | 933900.73 | [9 empty] | прямые затраты
|  | в том числе | [18 empty] | в том числе
|  | оплата труда (ОТ) | [8 empty] | 116043.35 | [9 empty] | оплата труда (ОТ)
|  | эксплуатация машин и механизмов | [8 empty] | 4516 | [9 empty] | эксплуатация машин и механизмов
|  | оплата труда машинистов (ОТм) | [8 empty] | 2148.39 | [9 empty] | оплата труда машинистов (ОТм)
|  | материальные ресурсы | [8 empty] | 811192.99 | [9 empty] | материальные ресурсы
|  | перевозка | [18 empty] | перевозка
|  | ФОТ | [8 empty] | 118191.74 | [9 empty] | ФОТ
|  | накладные расходы | [8 empty] | 118276.62 | [9 empty] | накладные расходы
|  | сметная прибыль | [8 empty] | 60015.22 | [9 empty] | сметная прибыль
|  | ВСЕГО монтажные работы | [18 empty] | ВСЕГО монтажные работы
|  | монтажные работы без учета перевозки | [18 empty] | монтажные работы без учета перевозки
|  | прямые затраты | [18 empty] | прямые затраты
|  | оплата труда (ОТ) | [18 empty] | оплата труда (ОТ)
|  | эксплуатация машин и механизмов | [18 empty] | эксплуатация машин и механизмов
|  | оплата труда машинистов (ОТм) | [18 empty] | оплата труда машинистов (ОТм)
|  | материальные ресурсы | [18 empty] | материальные ресурсы
|  | перевозка | [18 empty] | перевозка
|  | ФОТ | [18 empty] | ФОТ
|  | накладные расходы | [18 empty] | накладные расходы
|  | сметная прибыль | [18 empty] | сметная прибыль
|  | ВСЕГО оборудование | [18 empty] | ВСЕГО оборудование
|  | оборудование без учета дополнительной перевозки | [18 empty] | оборудование без учета дополнительной перевозки
|  | дополнительная перевозка оборудования | [18 empty] | дополнительная перевозка оборудования
|  | ВСЕГО прочие затраты | [18 empty] | ВСЕГО прочие затраты
|  | прочие затраты | [18 empty] | прочие затраты
|  | прочие работы | [18 empty] | прочие работы
|  | пусконаладочные работы без учета перевозки | [18 empty] | пусконаладочные работы без учета перевозки
|  | прямые затраты | [18 empty] | прямые затраты
|  | оплата труда (ОТ) | [18 empty] | оплата труда (ОТ)
|  | эксплуатация машин и механизмов | [18 empty] | эксплуатация машин и механизмов
|  | оплата труда машинистов (ОТм) | [18 empty] | оплата труда машинистов (ОТм)
|  | материальные ресурсы | [18 empty] | материальные ресурсы
|  | перевозка | [18 empty] | перевозка
|  | ФОТ | [18 empty] | ФОТ
|  | накладные расходы | [18 empty] | накладные расходы
|  | сметная прибыль | [18 empty] | сметная прибыль
|  | ВСЕГО по РАЗДЕЛУ 4 | [8 empty] | 1112192.57 | [9 empty] | ВСЕГО по РАЗДЕЛУ 4
|  | Всего по РАЗДЕЛУ 4 СМР+ПНР+перевозка | [8 empty] | 1112192.57 | [9 empty] | Всего по РАЗДЕЛУ 4 СМР+ПНР+перевозка
|  | в том числе | [18 empty] | в том числе
|  | Всего прямые затраты | [8 empty] | 933900.73 | [9 empty] | Всего прямые затраты
|  | в том числе | [18 empty] | в том числе
|  | оплата труда (ОТ) | [8 empty] | 116043.35 | [9 empty] | оплата труда (ОТ)
|  | эксплуатация машин и механизмов | [8 empty] | 4516 | [9 empty] | эксплуатация машин и механизмов
|  | оплата труда машинистов (ОТм) | [8 empty] | 2148.39 | [9 empty] | оплата труда машинистов (ОТм)
|  | материальные ресурсы | [8 empty] | 811192.99 | [9 empty] | материальные ресурсы
|  | перевозка | [18 empty] | перевозка
|  | Всего ФОТ | [8 empty] | 118191.74 | [9 empty] | Всего ФОТ
|  | Всего накладные расходы | [8 empty] | 118276.62 | [9 empty] | Всего накладные расходы
|  | Всего сметная прибыль | [8 empty] | 60015.22 | [9 empty] | Всего сметная прибыль
|  | Всего оборудование | [18 empty] | Всего оборудование
|  | Всего прочие затраты | [18 empty] | Всего прочие затраты
|  | Справочно | [18 empty] | Справочно
|  | материальные ресурсы из текущей СНБ (проверка) | [8 empty] | 786348.49 | [9 empty] | материальные ресурсы из текущей СНБ (проверка)
|  | материальные ресурсы, отсутствующие в ФРСН | [8 empty] | 24844.5 | [9 empty] | материальные ресурсы, отсутствующие в ФРСН
|  | оборудование из текущей СНБ (проверка) | [18 empty] | оборудование из текущей СНБ (проверка)
|  | оборудование, отсутствующее в ФРСН | [18 empty] | оборудование, отсутствующее в ФРСН
|  | затраты труда рабочих | [8 empty] | 406.27 | [9 empty] | затраты труда рабочих
|  | затраты труда машинистов | [8 empty] | 5.73 | [9 empty] | затраты труда машинистов
|  | Нормативные затраты труда | [8 empty] | 412 | [9 empty] | Нормативные затраты труда
|  | стоимость пусконаладочных работ "вхолостую" | [18 empty] | стоимость пусконаладочных работ "вхолостую"
|  | стоимость пусконаладочных работ "под нагрузкой" | [18 empty] | стоимость пусконаладочных работ "под нагрузкой"
|  | Строительные работы - ОТ | [8 empty] | 116043.35 | [9 empty] | Строительные работы - ОТ
|  | Строительные работы - ЭМ | [8 empty] | 4516 | [9 empty] | Строительные работы - ЭМ
|  | Строительные работы - ОТм | [8 empty] | 2148.39 | [9 empty] | Строительные работы - ОТм
|  | Строительные работы - МР | [8 empty] | 811192.99 | [9 empty] | Строительные работы - МР
|  | Строительные работы - ФОТ | [8 empty] | 118191.74 | [9 empty] | Строительные работы - ФОТ
|  | Строительные работы - НР | [8 empty] | 118276.62 | [9 empty] | Строительные работы - НР
|  | Строительные работы - СП | [8 empty] | 60015.22 | [9 empty] | Строительные работы - СП
|  | Строительные работы - Материальные ресурсы, отсутствующие в ФРСН (прайсовые) | [8 empty] | 24844.5 | [9 empty] | Строительные работы - Материальные ресурсы, отсутствующие в ФРСН (прайсовые)
|  | Строительные работы - Независимая перевозка | [18 empty] | Строительные работы - Независимая перевозка
|  | Строительные работы - Прямые затраты | [8 empty] | 933900.73 | [9 empty] | Строительные работы - Прямые затраты
|  | Строительные работы - Затраты труда рабочих | [8 empty] | 406.27 | [9 empty] | Строительные работы - Затраты труда рабочих
|  | Строительные работы - Затраты труда машинистов | [8 empty] | 5.73 | [9 empty] | Строительные работы - Затраты труда машинистов
|  | Строительные работы - Затраты труда всего (рабочих и машинистов) | [8 empty] | 412 | [9 empty] | Строительные работы - Затраты труда всего (рабочих и машинистов)
|  | Монтажные работы - ОТ | [18 empty] | Монтажные работы - ОТ
|  | Монтажные работы - ЭМ | [18 empty] | Монтажные работы - ЭМ
|  | Монтажные работы - ОТм | [18 empty] | Монтажные работы - ОТм
|  | Монтажные работы - МР | [18 empty] | Монтажные работы - МР
|  | Монтажные работы - ФОТ | [18 empty] | Монтажные работы - ФОТ
|  | Монтажные работы - НР | [18 empty] | Монтажные работы - НР
|  | Монтажные работы - СП | [18 empty] | Монтажные работы - СП
|  | Монтажные работы - Материальные ресурсы, отсутствующие в ФРСН (прайсовые) | [18 empty] | Монтажные работы - Материальные ресурсы, отсутствующие в ФРСН (прайсовые)
|  | Монтажные работы - Независимая перевозка | [18 empty] | Монтажные работы - Независимая перевозка
|  | Монтажные работы - Прямые затраты | [18 empty] | Монтажные работы - Прямые затраты
|  | Монтажные работы - Затраты труда рабочих | [18 empty] | Монтажные работы - Затраты труда рабочих
|  | Монтажные работы - Затраты труда машинистов | [18 empty] | Монтажные работы - Затраты труда машинистов
|  | Монтажные работы - Затраты труда всего (рабочих и машинистов) | [18 empty] | Монтажные работы - Затраты труда всего (рабочих и машинистов)
|  | Пусконаладочные работы - ОТ | [18 empty] | Пусконаладочные работы - ОТ
|  | Пусконаладочные работы - ЭМ | [18 empty] | Пусконаладочные работы - ЭМ
|  | Пусконаладочные работы - ОТм | [18 empty] | Пусконаладочные работы - ОТм
|  | Пусконаладочные работы - МР | [18 empty] | Пусконаладочные работы - МР
|  | Пусконаладочные работы - ФОТ | [18 empty] | Пусконаладочные работы - ФОТ
|  | Пусконаладочные работы - НР | [18 empty] | Пусконаладочные работы - НР
|  | Пусконаладочные работы - СП | [18 empty] | Пусконаладочные работы - СП
|  | Пусконаладочные работы - Материальные ресурсы, отсутствующие в ФРСН (прайсовые) | [18 empty] | Пусконаладочные работы - Материальные ресурсы, отсутствующие в ФРСН (прайсовые)
|  | Пусконаладочные работы - Независимая перевозка | [18 empty] | Пусконаладочные работы - Независимая перевозка
|  | Пусконаладочные работы - Прямые затраты | [18 empty] | Пусконаладочные работы - Прямые затраты
|  | Пусконаладочные работы - Затраты труда рабочих | [18 empty] | Пусконаладочные работы - Затраты труда рабочих
|  | Пусконаладочные работы - Затраты труда машинистов | [18 empty] | Пусконаладочные работы - Затраты труда машинистов
|  | Пусконаладочные работы - Затраты труда всего (рабочих и машинистов) | [18 empty] | Пусконаладочные работы - Затраты труда всего (рабочих и машинистов)
|  | Всего - ОТ | [8 empty] | 116043.35 | [9 empty] | Всего - ОТ
|  | Всего - ЭМ | [8 empty] | 4516 | [9 empty] | Всего - ЭМ
|  | Всего - ОТм | [8 empty] | 2148.39 | [9 empty] | Всего - ОТм
|  | Всего - МР | [8 empty] | 811192.99 | [9 empty] | Всего - МР
|  | Всего - Независимая перевозка | [18 empty] | Всего - Независимая перевозка
|  | Всего - НР | [8 empty] | 118276.62 | [9 empty] | Всего - НР
|  | Всего - СП | [8 empty] | 60015.22 | [9 empty] | Всего - СП
|  | Всего - ФОТ | [8 empty] | 118191.74 | [9 empty] | Всего - ФОТ
|  | Всего - Прямые затраты | [8 empty] | 933900.73 | [9 empty] | Всего - Прямые затраты
|  | Всего - Итоговая сметная стоимость (без учета перевозки) | [8 empty] | 1112192.57 | [9 empty] | Всего - Итоговая сметная стоимость (без учета перевозки)
|  | 2 | [18 empty] | 2
|  | Материалы заказчика из текущей СНБ | [18 empty] | Материалы заказчика из текущей СНБ
|  | материалы заказчика из текущей СНБ без учета дополнительной перевозки | [18 empty] | материалы заказчика из текущей СНБ без учета дополнительной перевозки
|  | дополнительная перевозка материалов заказчика из текущей СНБ | [18 empty] | дополнительная перевозка материалов заказчика из текущей СНБ
|  | Материалы заказчика, отсутствующие в СНБ | [18 empty] | Материалы заказчика, отсутствующие в СНБ
|  | материалы заказчика, отсутствующие в СНБ без учета дополнительной перевозки | [18 empty] | материалы заказчика, отсутствующие в СНБ без учета дополнительной перевозки
|  | дополнительная перевозка материалов заказчика, отсутствующих в СНБ | [18 empty] | дополнительная перевозка материалов заказчика, отсутствующих в СНБ
|  | Материалы подрядчика из текущей СНБ | [18 empty] | Материалы подрядчика из текущей СНБ
|  | материалы подрядчика из текущей СНБ без учета дополнительной перевозки | [18 empty] | материалы подрядчика из текущей СНБ без учета дополнительной перевозки
|  | дополнительная перевозка материалов подрядчика из текущей СНБ | [18 empty] | дополнительная перевозка материалов подрядчика из текущей СНБ
|  | Материалы подрядчика, отсутствующие в СНБ | [18 empty] | Материалы подрядчика, отсутствующие в СНБ
|  | материалы подрядчика, отсутствующие в СНБ без учета дополнительной перевозки | [18 empty] | материалы подрядчика, отсутствующие в СНБ без учета дополнительной перевозки
|  | дополнительная перевозка материалов подрядчика, отсутствующих в СНБ | [18 empty] | дополнительная перевозка материалов подрядчика, отсутствующих в СНБ
|  | Оборудование заказчика из текущей СНБ | [18 empty] | Оборудование заказчика из текущей СНБ
|  | оборудование заказчика из текущей СНБ без учета дополнительной перевозки | [18 empty] | оборудование заказчика из текущей СНБ без учета дополнительной перевозки
|  | дополнительная перевозка оборудования заказчика из текущей СНБ | [18 empty] | дополнительная перевозка оборудования заказчика из текущей СНБ
|  | Оборудование заказчика, отсутствующее в СНБ | [18 empty] | Оборудование заказчика, отсутствующее в СНБ
|  | оборудование заказчика, отсутствующее в СНБ без учета дополнительной перевозки | [18 empty] | оборудование заказчика, отсутствующее в СНБ без учета дополнительной перевозки
|  | дополнительная перевозка оборудования заказчика, отсутствующего в СНБ | [18 empty] | дополнительная перевозка оборудования заказчика, отсутствующего в СНБ
|  | Оборудование подрядчика из текущей СНБ | [18 empty] | Оборудование подрядчика из текущей СНБ
|  | оборудование подрядчика из текущей СНБ без учета дополнительной перевозки | [18 empty] | оборудование подрядчика из текущей СНБ без учета дополнительной перевозки
|  | дополнительная перевозка оборудования подрядчика из текущей СНБ | [18 empty] | дополнительная перевозка оборудования подрядчика из текущей СНБ
|  | Оборудование подрядчика, отсутствующее в СНБ | [18 empty] | Оборудование подрядчика, отсутствующее в СНБ
|  | оборудование подрядчика, отсутствующее в СНБ без учета дополнительной перевозки | [18 empty] | оборудование подрядчика, отсутствующее в СНБ без учета дополнительной перевозки
|  | дополнительная перевозка оборудования подрядчика, отсутствующего в СНБ | [18 empty] | дополнительная перевозка оборудования подрядчика, отсутствующего в СНБ
|  | Возврат материалов из текущей СНБ | [18 empty] | Возврат материалов из текущей СНБ
|  | возврат материалов из текущей СНБ без учета дополнительной перевозки | [18 empty] | возврат материалов из текущей СНБ без учета дополнительной перевозки
|  | возврат дополнительной перевозки материалов из текущей СНБ | [18 empty] | возврат дополнительной перевозки материалов из текущей СНБ
|  | Возврат материалов, отсутствующих в СНБ | [18 empty] | Возврат материалов, отсутствующих в СНБ
|  | возврат материалов, отсутствующих в СНБ без учета дополнительной перевозки | [18 empty] | возврат материалов, отсутствующих в СНБ без учета дополнительной перевозки
|  | возврат дополнительной перевозки материалов, отсутствующих в СНБ | [18 empty] | возврат дополнительной перевозки материалов, отсутствующих в СНБ
|  | Всего возврат материалов | [18 empty] | Всего возврат материалов
|  | Возврат оборудования из текущей СНБ | [18 empty] | Возврат оборудования из текущей СНБ
|  | возврат оборудования из текущей СНБ без учета дополнительной перевозки | [18 empty] | возврат оборудования из текущей СНБ без учета дополнительной перевозки
|  | возврат дополнительной перевозки оборудования из текущей СНБ | [18 empty] | возврат дополнительной перевозки оборудования из текущей СНБ
|  | Возврат оборудования, отсутствующего в СНБ | [18 empty] | Возврат оборудования, отсутствующего в СНБ
|  | возврат оборудования, отсутствующего в СНБ без учета дополнительной перевозки | [18 empty] | возврат оборудования, отсутствующего в СНБ без учета дополнительной перевозки
|  | возврат дополнительной перевозки оборудования, отсутствующего в СНБ | [18 empty] | возврат дополнительной перевозки оборудования, отсутствующего в СНБ
|  | Всего возврат оборудования | [18 empty] | Всего возврат оборудования
Раздел 5. Помещение выхода на кровлю | [13 empty] | Раздел 5. Помещение выхода на кровлю
35 | ГЭСН 09-04-003-01 (Приказ № 378/пр от 18.05.2022) | Монтаж люка противопожарного | м2 | 0.64 |  | 0.64
| 1 | ОТ | [8 empty] | 444.65
| 1-100-41 (Приказ № 1046/пр от 30.12.2021) | Средний разряд работы 4,1 | чел.-ч | 1.95 | 1.15 | 1.4352 |  |  | 309.82 |  | 444.65
Объём: (0.64)*1.95
| 2 | ЭМ | [8 empty] | 1.07
|  | ОТм(ЗТм) | [8 empty] | 2.66
| 91.06.06-048 (Приказ № 378/пр от 18.05.2022) | Подъемники одномачтовые, грузоподъемность до 500 кг, высота подъема 45 м | маш.-ч | 0.01 | 1.25 | 0.008 | 37.32 | 1.25 | 46.65 |  | 0.38
Объём: (0.64)*0.01
| 4-100-030 (Приказ № 1046/пр от 30.12.2021) | Средний разряд машиниста 3,0 | чел.-ч | 1 | 1.25 | 0.008 |  |  | 271.09 |  | 2.17
Объём: (0.0064)*1
| 91.14.02-001 (Приказ № 378/пр от 18.05.2022) | Автомобили бортовые, грузоподъемность до 5 т | маш.-ч | 0.002 | 1.25 | 0.0016 |  |  | 429.11 |  | 0.69
Объём: (0.64)*0.002
| 4-100-040 (Приказ № 1046/пр от 30.12.2021) | Средний разряд машиниста 4,0 | чел.-ч | 1 | 1.25 | 0.0016 |  |  | 305.27 |  | 0.49
Объём: (0.00128)*1
| 4 | М | [8 empty] | 193.42
| 01.7.03.04-0001 (Приказ № 378/пр от 18.05.2022) | Электроэнергия | кВт-ч | 0.0672 |  | 0.043008 |  |  | 3.32 |  | 0.14
Объём: (0.64)*0.0672
| 01.7.15.02-0051 (Приказ № 378/пр от 18.05.2022) | Болты анкерные | т | 0.00094 |  | 0.0006016 | 89330.06 | 0.89 | 79503.75 |  | 47.83
Объём: (0.64)*0.00094
| 14.5.01.05-0013 (Приказ № 378/пр от 18.05.2022) | Герметик пенополиуретановый (пена монтажная) противопожарный для мест с повышенными требованиями пожарной безопасности, объем 880 мл | шт | 0.44 |  | 0.2816 | 478.28 | 1.08 | 516.54 |  | 145.45
Объём: (0.64)*0.44
| 07.1.05.01 | Люки металлические противопожарные (EI60) | м2 | 1 |  | 0.64
|  | Итого прямые затраты | [8 empty] | 641.8
|  | ФОТ | [8 empty] | 447.31
| Пр/812-009.0-1 | НР | % | 93 |  | 83.7 |  |  |  |  | 374.4
| Пр/774-009.0 | СП | % | 62 |  | 52.7 |  |  |  |  | 235.73
|  | Всего по позиции | [6 empty] | 1956.14 |  | 1251.93
36 | 07.1.05.01-0014 (Приказ № 378/пр от 18.05.2022) | Люк металлический противопожарный ЛПМ, степень огнестойкости EI 60, размеры 800х800 мм | шт | 1 |  | 1 | 10588.28 | 0.67 | 7094.15 |  | 7094.15
37 | ГЭСН 15-02-031-01 (Приказ № 378/пр от 18.05.2022) | Штукатурка поверхностей оконных и дверных откосов по бетону и камню: плоских | 100 м2 | 0.015 |  | 0.015
| 1 | ОТ | [8 empty] | 910.92
| 1-100-37 (Приказ № 1046/пр от 30.12.2021) | Средний разряд работы 3,7 | чел.-ч | 179 | 1.15 | 3.0878 |  |  | 295.01 |  | 910.92
Объём: (0.015)*179
| 2 | ЭМ | [8 empty] | 1.8
|  | ОТм(ЗТм) | [8 empty] | 10.47
| 91.06.06-048 (Приказ № 378/пр от 18.05.2022) | Подъемники одномачтовые, грузоподъемность до 500 кг, высота подъема 45 м | маш.-ч | 2.06 | 1.25 | 0.038625 | 37.32 | 1.25 | 46.65 |  | 1.8
Объём: (0.015)*2.06
| 4-100-030 (Приказ № 1046/пр от 30.12.2021) | Средний разряд машиниста 3,0 | чел.-ч | 1 | 1.25 | 0.038625 |  |  | 271.09 |  | 10.47
Объём: (0.0309)*1
| 4 | М | [8 empty] | 253.2
| 04.3.01.07-0025 (Приказ № 378/пр от 18.05.2022) | Раствор штукатурный, известковый, М100 | м3 | 4.3 |  | 0.0645 | 3392.36 | 1.13 | 3833.37 |  | 247.26
Объём: (0.015)*4.3
| 04.3.01.12-0111 (Приказ № 378/пр от 18.05.2022) | Раствор готовый отделочный, тяжелый, цементно-известковый, состав 1:1:6 | м3 | 0.1 |  | 0.0015 | 3507.09 | 1.13 | 3963.01 |  | 5.94
Объём: (0.015)*0.1
|  | Итого прямые затраты | [8 empty] | 1176.39
|  | ФОТ | [8 empty] | 921.39
| Пр/812-015.0-1 | НР | % | 100 | 0.9 | 90 |  |  |  |  | 829.25
| Пр/774-015.0 | СП | % | 49 | 0.85 | 41.65 |  |  |  |  | 383.76
|  | Всего по позиции | [6 empty] | 159293.33 |  | 2389.4
38 | ГЭСН 15-04-001-01 (Приказ № 378/пр от 18.05.2022) | Окраска водными составами внутри помещений клеевая: простая | 100 м2 | 0.015 |  | 0.015
| 1 | ОТ | [8 empty] | 27.33
| 1-100-32 (Приказ № 1046/пр от 30.12.2021) | Средний разряд работы 3,2 | чел.-ч | 5.7 | 1.15 | 0.098325 |  |  | 277.93 |  | 27.33
Объём: (0.015)*5.7
| 2 | ЭМ | [8 empty] | 0.25
|  | ОТм(ЗТм) | [8 empty] | 0.22
| 91.06.06-048 (Приказ № 378/пр от 18.05.2022) | Подъемники одномачтовые, грузоподъемность до 500 кг, высота подъема 45 м | маш.-ч | 0.01 | 1.25 | 0.0001875 | 37.32 | 1.25 | 46.65 |  | 0.01
Объём: (0.015)*0.01
| 4-100-030 (Приказ № 1046/пр от 30.12.2021) | Средний разряд машиниста 3,0 | чел.-ч | 1 | 1.25 | 0.0001875 |  |  | 271.09 |  | 0.05
Объём: (0.00015)*1
| 91.14.02-001 (Приказ № 378/пр от 18.05.2022) | Автомобили бортовые, грузоподъемность до 5 т | маш.-ч | 0.03 | 1.25 | 0.0005625 |  |  | 429.11 |  | 0.24
Объём: (0.015)*0.03
| 4-100-040 (Приказ № 1046/пр от 30.12.2021) | Средний разряд машиниста 4,0 | чел.-ч | 1 | 1.25 | 0.0005625 |  |  | 305.27 |  | 0.17
Объём: (0.00045)*1
| 4 | М | [8 empty] | 8.72
| 01.3.05.19-0011 (Приказ № 378/пр от 18.05.2022) | Купорос медный, марка А | т | 0.0004 |  | 6e-06 |  |  | 162737.27 |  | 0.98
Объём: (0.015)*0.0004
| 01.7.07.08-0003 (Приказ № 378/пр от 18.05.2022) | Мыло хозяйственное твердое 72 % | шт | 1 |  | 0.015 | 11.64 | 1.12 | 13.04 |  | 0.19
Объём: (0.015)*1
| 14.1.03.02-0201 (Приказ № 378/пр от 18.05.2022) | Клей для стеклообоев | кг | 0.7 |  | 0.0105 | 46.17 | 1.35 | 62.33 |  | 0.65
Объём: (0.015)*0.7
| 14.5.06.03-0005 (Приказ № 378/пр от 18.05.2022) | Паста меловая | т | 0.022 |  | 0.00033 | 10451.77 | 1.12 | 11705.98 |  | 3.86
Объём: (0.015)*0.022
| 14.5.07.04-0301 (Приказ № 378/пр от 18.05.2022) | Краска сухая для внутренних работ | т | 0.0017 |  | 2.55e-05 | 79941.01 | 1.49 | 119112.1 |  | 3.04
Объём: (0.015)*0.0017
|  | Итого прямые затраты | [8 empty] | 36.52
|  | ФОТ | [8 empty] | 27.55
| Пр/812-015.0-1 | НР | % | 100 | 0.9 | 90 |  |  |  |  | 24.8
| Пр/774-015.0 | СП | % | 49 | 0.85 | 41.65 |  |  |  |  | 11.47
|  | Всего по позиции | [6 empty] | 4852.67 |  | 72.79
39 | ГЭСН 09-04-012-01 (Приказ № 905/пр от 26.10.2022) | Установка металлических дверных блоков в готовые проемы | м2 | 0.7 |  | 0.7
| 1 | ОТ | [8 empty] | 607.38
| 1-100-42 (Приказ № 1046/пр от 30.12.2021) | Средний разряд работы 4,2 | чел.-ч | 2.4 | 1.15 | 1.932 |  |  | 314.38 |  | 607.38
Объём: (0.7)*2.4
| 2 | ЭМ | [8 empty] | 69.4
|  | ОТм(ЗТм) | [8 empty] | 45.41
| 91.14.02-001 (Приказ № 378/пр от 18.05.2022) | Автомобили бортовые, грузоподъемность до 5 т | маш.-ч | 0.17 | 1.25 | 0.14875 |  |  | 429.11 |  | 63.83
Объём: (0.7)*0.17
| 4-100-040 (Приказ № 1046/пр от 30.12.2021) | Средний разряд машиниста 4,0 | чел.-ч | 1 | 1.25 | 0.14875 |  |  | 305.27 |  | 45.41
Объём: (0.119)*1
| 91.17.04-233 (Приказ № 378/пр от 18.05.2022) | Аппараты сварочные для ручной дуговой сварки, сварочный ток до 350 А | маш.-ч | 0.4 | 1.25 | 0.35 |  |  | 15.9 |  | 5.57
Объём: (0.7)*0.4
| 4 | М | [8 empty] | 272.47
| 01.7.03.04-0001 (Приказ № 378/пр от 18.05.2022) | Электроэнергия | кВт-ч | 0.1384 |  | 0.09688 |  |  | 3.32 |  | 0.32
Объём: (0.7)*0.1384
| 01.7.11.07-0227 (Приказ № 378/пр от 18.05.2022) | Электроды сварочные для сварки низколегированных и углеродистых сталей УОНИ 13/45, Э42А, диаметр 4-5 мм | кг | 0.1 |  | 0.07 | 155.63 | 1.06 | 164.97 |  | 11.54
Объём: (0.7)*0.1
| 08.4.01.02-0011 (Приказ № 378/пр от 18.05.2022) | Детали закладные и накладные изготовленные без применения сварки, гнутья, сверления (пробивки) отверстий, поставляемые отдельно | т | 0.003 |  | 0.0021 | 115095.05 | 0.96 | 110491.25 |  | 232.03
Объём: (0.7)*0.003
| 14.5.01.05-0011 (Приказ № 378/пр от 18.05.2022) | Герметик пенополиуретановый (пена монтажная) универсальный, объем 850 мл | шт | 0.1 |  | 0.07 | 377.99 | 1.08 | 408.23 |  | 28.58
Объём: (0.7)*0.1
| 01.7.04.07 | Скобяные изделия | компл | П |  | 0
| 07.1.01.03 | Блоки дверные металлические | м2 | 1 |  | 0.7
|  | Итого прямые затраты | [8 empty] | 994.66
39.1 | 01.7.04.07-0022 (Приказ № 378/пр от 18.05.2022) | Комплект скобяных изделий для отдельных полотен однопольных входных дверей при заполнении отдельными элементами в помещение | компл | 1.4286 |  | 1 | 797.64 | 1.12 | 893.36 |  | 893.36
39.2 | 07.1.01.03-0001 (Приказ № 703/пр от 26.08.2022) прим. | Блок дверной стальной внутренний однопольный, с замком | м2 | 1 |  | 0.7 | 5494.74 | 1.13 | 6209.06 |  | 4346.34
Объём: (0.7)*1.0
|  | ФОТ | [8 empty] | 652.79
| Пр/812-009.0-1 | НР | % | 93 | 0.9 | 83.7 |  |  |  |  | 546.39
| Пр/774-009.0 | СП | % | 62 | 0.85 | 52.7 |  |  |  |  | 344.02
|  | Всего по позиции | [6 empty] | 10178.24 |  | 7124.77
40 | ГЭСН 15-04-030-02 (Приказ № 378/пр от 18.05.2022) | Масляная окраска металлических поверхностей: больших (кроме кровель), количество окрасок 2 | 100 м2 | 0.014 |  | 0.014
| 1 | ОТ | [8 empty] | 50.28
| 1-100-33 (Приказ № 1046/пр от 30.12.2021) | Средний разряд работы 3,3 | чел.-ч | 11.1 | 1.15 | 0.17871 |  |  | 281.35 |  | 50.28
Объём: (0.014)*11.1
| 2 | ЭМ | [8 empty] | 0.24
|  | ОТм(ЗТм) | [8 empty] | 0.21
| 91.06.06-048 (Приказ № 378/пр от 18.05.2022) | Подъемники одномачтовые, грузоподъемность до 500 кг, высота подъема 45 м | маш.-ч | 0.01 | 1.25 | 0.000175 | 37.32 | 1.25 | 46.65 |  | 0.01
Объём: (0.014)*0.01
| 4-100-030 (Приказ № 1046/пр от 30.12.2021) | Средний разряд машиниста 3,0 | чел.-ч | 1 | 1.25 | 0.000175 |  |  | 271.09 |  | 0.05
Объём: (0.00014)*1
| 91.14.02-001 (Приказ № 378/пр от 18.05.2022) | Автомобили бортовые, грузоподъемность до 5 т | маш.-ч | 0.03 | 1.25 | 0.000525 |  |  | 429.11 |  | 0.23
Объём: (0.014)*0.03
| 4-100-040 (Приказ № 1046/пр от 30.12.2021) | Средний разряд машиниста 4,0 | чел.-ч | 1 | 1.25 | 0.000525 |  |  | 305.27 |  | 0.16
Объём: (0.00042)*1
| 4 | М | [8 empty] | 9.03
| 01.7.20.08-0051 (Приказ № 378/пр от 18.05.2022) | Ветошь хлопчатобумажная цветная | кг | 0.1 |  | 0.0014 | 56.81 | 1.58 | 89.76 |  | 0.13
Объём: (0.014)*0.1
| 14.5.05.02-0001 (Приказ № 378/пр от 18.05.2022) | Олифа натуральная | кг | 3.2 |  | 0.0448 | 133.31 | 1.49 | 198.63 |  | 8.9
Объём: (0.014)*3.2
| 14.4.02.04 | Краски для внутренних работ масляные готовые к применению | т | 0.0273 |  | 0.0003822
|  | Итого прямые затраты | [8 empty] | 59.76
| 14.4.02.04 | Краски для внутренних работ масляные готовые к применению | т | 0.0273 |  | 0.0003822 |  | 8.22
Объём: (0.014)*0.0273
|  | ФОТ | [8 empty] | 50.49
| Пр/812-015.0-1 | НР | % | 100 | 0.9 | 90 |  |  |  |  | 45.44
| Пр/774-015.0 | СП | % | 49 | 0.85 | 41.65 |  |  |  |  | 21.03
|  | Всего по позиции | [6 empty] | 9016.43 |  | 126.23
41 | 14.4.02.04-0252 (Приказ № 378/пр от 18.05.2022) | Краска масляная МА-25, цветная | т | 0.0003822 |  | 0.0003822 | 61813.88 | 1.29 | 79739.91 |  | 30.48
Объём: (0.014)*0.0273
42 | ГЭСНр 62-01-004-02 (Приказ № 378/пр от 18.05.2022) | Простая масляная окраска ранее окрашенных окон: с подготовкой и расчисткой старой краски до 10% | 100 м2 | 0.001 |  | 0.001
| 1 | ОТ | [8 empty] | 10.13
| 1-100-31 (Приказ № 1046/пр от 30.12.2021) | Средний разряд работы 3,1 | чел.-ч | 36.9 |  | 0.0369 |  |  | 274.51 |  | 10.13
Объём: (0.001)*36.9
| 2 | ЭМ | [8 empty] | 0.03
|  | ОТм(ЗТм) | [8 empty] | 0.05
| 91.06.06-048 (Приказ № 378/пр от 18.05.2022) | Подъемники одномачтовые, грузоподъемность до 500 кг, высота подъема 45 м | маш.-ч | 0.1 |  | 0.0001 | 37.32 | 1.25 | 46.65
Объём: (0.001)*0.1
| 4-100-030 (Приказ № 1046/пр от 30.12.2021) | Средний разряд машиниста 3,0 | чел.-ч | 1 |  | 0.0001 |  |  | 271.09 |  | 0.03
Объём: (0.0001)*1
| 91.14.02-001 (Приказ № 378/пр от 18.05.2022) | Автомобили бортовые, грузоподъемность до 5 т | маш.-ч | 0.06 |  | 6e-05 |  |  | 429.11 |  | 0.03
Объём: (0.001)*0.06
| 4-100-040 (Приказ № 1046/пр от 30.12.2021) | Средний разряд машиниста 4,0 | чел.-ч | 1 |  | 6e-05 |  |  | 305.27 |  | 0.02
Объём: (0.00006)*1
| 4 | М | [8 empty] | 1.29
| 01.7.10.17-0141 (Приказ № 378/пр от 18.05.2022) | Пемза | кг | 0.24 |  | 0.00024 | 2507.62 | 1.12 | 2808.53 |  | 0.67
Объём: (0.001)*0.24
| 01.7.17.11-0011 (Приказ № 378/пр от 18.05.2022) | Шкурка шлифовальная двухслойная с зернистостью 40-25 | м2 | 0.8 |  | 0.0008 | 531.44 | 1.12 | 595.21 |  | 0.48
Объём: (0.001)*0.8
| 01.7.20.08-0051 (Приказ № 378/пр от 18.05.2022) | Ветошь хлопчатобумажная цветная | кг | 0.16 |  | 0.00016 | 56.81 | 1.58 | 89.76 |  | 0.02
Объём: (0.001)*0.16
| 14.5.05.01-0012 (Приказ № 378/пр от 18.05.2022) | Олифа комбинированная для разведения масляных густотертых красок и для внешних работ по деревянным поверхностям | т | 0.0009 |  | 9e-07 | 60697.21 | 1.49 | 90438.84 |  | 0.07
Объём: (0.001)*0.0009
| 14.5.11.01-0001 (Приказ № 378/пр от 18.05.2022) | Шпатлевка клеевая | т | 0.0015 |  | 1.5e-06 | 25237.94 | 1.35 | 34071.22 |  | 0.05
Объём: (0.001)*0.0015
| 14.4.02.04 | Краски для внутренних работ масляные готовые к применению | т | 0.0149 |  | 1.49e-05
|  | Итого прямые затраты | [8 empty] | 11.5
| 14.4.02.04 | Краски для внутренних работ масляные готовые к применению | т | 0.0149 |  | 1.49e-05 |  | 8.22
Объём: (0.001)*0.0149
|  | ФОТ | [8 empty] | 10.18
| Пр/812-096.0-1 | НР | % | 90 | 0.9 | 90 |  |  |  |  | 9.16
| Пр/774-096.0 | СП | % | 46 | 0.85 | 46 |  |  |  |  | 4.68
|  | Всего по позиции | [6 empty] | 25340 |  | 25.34
43 | 14.4.02.04-0252 (Приказ № 378/пр от 18.05.2022) | Краска масляная МА-25, цветная | т | 1.49e-05 |  | 1.49e-05 | 61813.88 | 1.29 | 79739.91 |  | 1.19
Объём: (0.001)*0.0149
44 | ГЭСН 15-05-001-03 (Приказ № 378/пр от 18.05.2022) | Остекление оконным стеклом окон: с одинарным переплетом | 100 м2 | 0.003 |  | 0.003
| 1 | ОТ | [8 empty] | 20.11
| 1-100-30 (Приказ № 1046/пр от 30.12.2021) | Средний разряд работы 3,0 | чел.-ч | 21.5 | 1.15 | 0.074175 |  |  | 271.09 |  | 20.11
Объём: (0.003)*21.5
| 2 | ЭМ | [8 empty] | 0.95
|  | ОТм(ЗТм) | [8 empty] | 0.57
| 91.05.01-017 (Приказ № 905/пр от 26.10.2022) | Краны башенные, грузоподъемность 8 т | маш.-ч | 0.18 | 1.25 | 0.000675 |  |  | 814.76 |  | 0.55
Объём: (0.003)*0.18
| 4-100-060 (Приказ № 1046/пр от 30.12.2021) | Средний разряд машиниста 6,0 | чел.-ч | 1 | 1.25 | 0.000675 |  |  | 410.06 |  | 0.28
Объём: (0.00054)*1
| 91.14.02-001 (Приказ № 378/пр от 18.05.2022) | Автомобили бортовые, грузоподъемность до 5 т | маш.-ч | 0.25 | 1.25 | 0.0009375 |  |  | 429.11 |  | 0.4
Объём: (0.003)*0.25
| 4-100-040 (Приказ № 1046/пр от 30.12.2021) | Средний разряд машиниста 4,0 | чел.-ч | 1 | 1.25 | 0.0009375 |  |  | 305.27 |  | 0.29
Объём: (0.00075)*1
| 4 | М | [8 empty] | 14.51
| 01.7.07.08-0003 (Приказ № 378/пр от 18.05.2022) | Мыло хозяйственное твердое 72 % | шт | 1 |  | 0.003 | 11.64 | 1.12 | 13.04 |  | 0.03
Объём: (0.003)*1
| 01.7.20.08-0051 (Приказ № 378/пр от 18.05.2022) | Ветошь хлопчатобумажная цветная | кг | 0.2 |  | 0.0006 | 56.81 | 1.58 | 89.76 |  | 0.05
Объём: (0.003)*0.2
| 14.5.02.02-0102 (Приказ № 378/пр от 18.05.2022) | Мастика-замазка оконная на олифе | т | 0.036 |  | 0.000108 | 64172.1 | 2.02 | 129627.64 |  | 14
Объём: (0.003)*0.036
| 14.5.05.01-0011 (Приказ № 378/пр от 18.05.2022) | Олифа комбинированная для отделочных работ внутри помещений | т | 0.0015 |  | 4.5e-06 | 65007.69 | 1.49 | 96861.46 |  | 0.43
Объём: (0.003)*0.0015
| 01.8.02.06 | Стекло оконное | м2 | 78 |  | 0.234
|  | Итого прямые затраты | [8 empty] | 36.14
|  | ФОТ | [8 empty] | 20.68
| Пр/812-015.0-1 | НР | % | 100 | 0.9 | 90 |  |  |  |  | 18.61
| Пр/774-015.0 | СП | % | 49 | 0.85 | 41.65 |  |  |  |  | 8.61
|  | Всего по позиции | [6 empty] | 21120 |  | 63.36
45 | 01.8.02.06-0071 (Приказ № 378/пр от 18.05.2022) | Стекло листовое М1, номинальная толщина 4 мм | м2 | 0.3 |  | 0.3 | 223.6 | 1.28 | 286.21 |  | 85.86
|  | Итого прямые по всем-всем позициям | [6 empty] | 16111.81 |  | 15408.15 | [9 empty] | Итого прямые по всем-всем позициям
|  | Итого прямые затраты по разделу 5. 5 | [8 empty] | 15408.15 | [9 empty] | Итого прямые затраты по разделу 5. 5
|  | в том числе | [18 empty] | в том числе
|  | оплата труда (ОТ) | [8 empty] | 2070.8 | [9 empty] | оплата труда (ОТ)
|  | эксплуатация машин и механизмов | [8 empty] | 73.74 | [9 empty] | эксплуатация машин и механизмов
|  | оплата труда машинистов (ОТм) | [8 empty] | 59.59 | [9 empty] | оплата труда машинистов (ОТм)
|  | материальные ресурсы | [8 empty] | 13204.02 | [9 empty] | материальные ресурсы
|  | Итого ФОТ | [8 empty] | 2130.39 | [9 empty] | Итого ФОТ
|  | Итого накладные расходы | [8 empty] | 1848.06 | [9 empty] | Итого накладные расходы
|  | Итого сметная прибыль | [8 empty] | 1009.31 | [9 empty] | Итого сметная прибыль
|  | Итого по разделу 5. 5 | [8 empty] | 18265.52 | [9 empty] | Итого по разделу 5. 5
|  | Справочно | [18 empty] | Справочно
|  | затраты труда рабочих | [8 empty] | 6.84 | [9 empty] | затраты труда рабочих
|  | затраты труда машинистов | [8 empty] | 0.2 | [9 empty] | затраты труда машинистов
|  | ИТОГИ ПО СМЕТЕ | [18 empty] | ИТОГИ ПО СМЕТЕ
|  | ВСЕГО строительные работы | [8 empty] | 18265.52 | [9 empty] | ВСЕГО строительные работы
|  | строительные работы без учета перевозки | [8 empty] | 18265.52 | [9 empty] | строительные работы без учета перевозки
|  | в том числе | [18 empty] | в том числе
|  | прямые затраты | [8 empty] | 15408.15 | [9 empty] | прямые затраты
|  | в том числе | [18 empty] | в том числе
|  | оплата труда (ОТ) | [8 empty] | 2070.8 | [9 empty] | оплата труда (ОТ)
|  | эксплуатация машин и механизмов | [8 empty] | 73.74 | [9 empty] | эксплуатация машин и механизмов
|  | оплата труда машинистов (ОТм) | [8 empty] | 59.59 | [9 empty] | оплата труда машинистов (ОТм)
|  | материальные ресурсы | [8 empty] | 13204.02 | [9 empty] | материальные ресурсы
|  | перевозка | [18 empty] | перевозка
|  | ФОТ | [8 empty] | 2130.39 | [9 empty] | ФОТ
|  | накладные расходы | [8 empty] | 1848.06 | [9 empty] | накладные расходы
|  | сметная прибыль | [8 empty] | 1009.31 | [9 empty] | сметная прибыль
|  | ВСЕГО монтажные работы | [18 empty] | ВСЕГО монтажные работы
|  | монтажные работы без учета перевозки | [18 empty] | монтажные работы без учета перевозки
|  | прямые затраты | [18 empty] | прямые затраты
|  | оплата труда (ОТ) | [18 empty] | оплата труда (ОТ)
|  | эксплуатация машин и механизмов | [18 empty] | эксплуатация машин и механизмов
|  | оплата труда машинистов (ОТм) | [18 empty] | оплата труда машинистов (ОТм)
|  | материальные ресурсы | [18 empty] | материальные ресурсы
|  | перевозка | [18 empty] | перевозка
|  | ФОТ | [18 empty] | ФОТ
|  | накладные расходы | [18 empty] | накладные расходы
|  | сметная прибыль | [18 empty] | сметная прибыль
|  | ВСЕГО оборудование | [18 empty] | ВСЕГО оборудование
|  | оборудование без учета дополнительной перевозки | [18 empty] | оборудование без учета дополнительной перевозки
|  | дополнительная перевозка оборудования | [18 empty] | дополнительная перевозка оборудования
|  | ВСЕГО прочие затраты | [18 empty] | ВСЕГО прочие затраты
|  | прочие затраты | [18 empty] | прочие затраты
|  | прочие работы | [18 empty] | прочие работы
|  | пусконаладочные работы без учета перевозки | [18 empty] | пусконаладочные работы без учета перевозки
|  | прямые затраты | [18 empty] | прямые затраты
|  | оплата труда (ОТ) | [18 empty] | оплата труда (ОТ)
|  | эксплуатация машин и механизмов | [18 empty] | эксплуатация машин и механизмов
|  | оплата труда машинистов (ОТм) | [18 empty] | оплата труда машинистов (ОТм)
|  | материальные ресурсы | [18 empty] | материальные ресурсы
|  | перевозка | [18 empty] | перевозка
|  | ФОТ | [18 empty] | ФОТ
|  | накладные расходы | [18 empty] | накладные расходы
|  | сметная прибыль | [18 empty] | сметная прибыль
|  | ВСЕГО по РАЗДЕЛУ 5 | [8 empty] | 18265.52 | [9 empty] | ВСЕГО по РАЗДЕЛУ 5
|  | Всего по РАЗДЕЛУ 5 СМР+ПНР+перевозка | [8 empty] | 18265.52 | [9 empty] | Всего по РАЗДЕЛУ 5 СМР+ПНР+перевозка
|  | в том числе | [18 empty] | в том числе
|  | Всего прямые затраты | [8 empty] | 15408.15 | [9 empty] | Всего прямые затраты
|  | в том числе | [18 empty] | в том числе
|  | оплата труда (ОТ) | [8 empty] | 2070.8 | [9 empty] | оплата труда (ОТ)
|  | эксплуатация машин и механизмов | [8 empty] | 73.74 | [9 empty] | эксплуатация машин и механизмов
|  | оплата труда машинистов (ОТм) | [8 empty] | 59.59 | [9 empty] | оплата труда машинистов (ОТм)
|  | материальные ресурсы | [8 empty] | 13204.02 | [9 empty] | материальные ресурсы
|  | перевозка | [18 empty] | перевозка
|  | Всего ФОТ | [8 empty] | 2130.39 | [9 empty] | Всего ФОТ
|  | Всего накладные расходы | [8 empty] | 1848.06 | [9 empty] | Всего накладные расходы
|  | Всего сметная прибыль | [8 empty] | 1009.31 | [9 empty] | Всего сметная прибыль
|  | Всего оборудование | [18 empty] | Всего оборудование
|  | Всего прочие затраты | [18 empty] | Всего прочие затраты
|  | Справочно | [18 empty] | Справочно
|  | материальные ресурсы из текущей СНБ (проверка) | [8 empty] | 13204.02 | [9 empty] | материальные ресурсы из текущей СНБ (проверка)
|  | материальные ресурсы, отсутствующие в ФРСН | [18 empty] | материальные ресурсы, отсутствующие в ФРСН
|  | оборудование из текущей СНБ (проверка) | [18 empty] | оборудование из текущей СНБ (проверка)
|  | оборудование, отсутствующее в ФРСН | [18 empty] | оборудование, отсутствующее в ФРСН
|  | затраты труда рабочих | [8 empty] | 6.84 | [9 empty] | затраты труда рабочих
|  | затраты труда машинистов | [8 empty] | 0.2 | [9 empty] | затраты труда машинистов
|  | Нормативные затраты труда | [8 empty] | 7.04 | [9 empty] | Нормативные затраты труда
|  | стоимость пусконаладочных работ "вхолостую" | [18 empty] | стоимость пусконаладочных работ "вхолостую"
|  | стоимость пусконаладочных работ "под нагрузкой" | [18 empty] | стоимость пусконаладочных работ "под нагрузкой"
|  | Строительные работы - ОТ | [8 empty] | 2070.8 | [9 empty] | Строительные работы - ОТ
|  | Строительные работы - ЭМ | [8 empty] | 73.74 | [9 empty] | Строительные работы - ЭМ
|  | Строительные работы - ОТм | [8 empty] | 59.59 | [9 empty] | Строительные работы - ОТм
|  | Строительные работы - МР | [8 empty] | 13204.02 | [9 empty] | Строительные работы - МР
|  | Строительные работы - ФОТ | [8 empty] | 2130.39 | [9 empty] | Строительные работы - ФОТ
|  | Строительные работы - НР | [8 empty] | 1848.06 | [9 empty] | Строительные работы - НР
|  | Строительные работы - СП | [8 empty] | 1009.31 | [9 empty] | Строительные работы - СП
|  | Строительные работы - Материальные ресурсы, отсутствующие в ФРСН (прайсовые) | [18 empty] | Строительные работы - Материальные ресурсы, отсутствующие в ФРСН (прайсовые)
|  | Строительные работы - Независимая перевозка | [18 empty] | Строительные работы - Независимая перевозка
|  | Строительные работы - Прямые затраты | [8 empty] | 15408.15 | [9 empty] | Строительные работы - Прямые затраты
|  | Строительные работы - Затраты труда рабочих | [8 empty] | 6.84 | [9 empty] | Строительные работы - Затраты труда рабочих
|  | Строительные работы - Затраты труда машинистов | [8 empty] | 0.2 | [9 empty] | Строительные работы - Затраты труда машинистов
|  | Строительные работы - Затраты труда всего (рабочих и машинистов) | [8 empty] | 7.04 | [9 empty] | Строительные работы - Затраты труда всего (рабочих и машинистов)
|  | Монтажные работы - ОТ | [18 empty] | Монтажные работы - ОТ
|  | Монтажные работы - ЭМ | [18 empty] | Монтажные работы - ЭМ
|  | Монтажные работы - ОТм | [18 empty] | Монтажные работы - ОТм
|  | Монтажные работы - МР | [18 empty] | Монтажные работы - МР
|  | Монтажные работы - ФОТ | [18 empty] | Монтажные работы - ФОТ
|  | Монтажные работы - НР | [18 empty] | Монтажные работы - НР
|  | Монтажные работы - СП | [18 empty] | Монтажные работы - СП
|  | Монтажные работы - Материальные ресурсы, отсутствующие в ФРСН (прайсовые) | [18 empty] | Монтажные работы - Материальные ресурсы, отсутствующие в ФРСН (прайсовые)
|  | Монтажные работы - Независимая перевозка | [18 empty] | Монтажные работы - Независимая перевозка
|  | Монтажные работы - Прямые затраты | [18 empty] | Монтажные работы - Прямые затраты
|  | Монтажные работы - Затраты труда рабочих | [18 empty] | Монтажные работы - Затраты труда рабочих
|  | Монтажные работы - Затраты труда машинистов | [18 empty] | Монтажные работы - Затраты труда машинистов
|  | Монтажные работы - Затраты труда всего (рабочих и машинистов) | [18 empty] | Монтажные работы - Затраты труда всего (рабочих и машинистов)
|  | Пусконаладочные работы - ОТ | [18 empty] | Пусконаладочные работы - ОТ
|  | Пусконаладочные работы - ЭМ | [18 empty] | Пусконаладочные работы - ЭМ
|  | Пусконаладочные работы - ОТм | [18 empty] | Пусконаладочные работы - ОТм
|  | Пусконаладочные работы - МР | [18 empty] | Пусконаладочные работы - МР
|  | Пусконаладочные работы - ФОТ | [18 empty] | Пусконаладочные работы - ФОТ
|  | Пусконаладочные работы - НР | [18 empty] | Пусконаладочные работы - НР
|  | Пусконаладочные работы - СП | [18 empty] | Пусконаладочные работы - СП
|  | Пусконаладочные работы - Материальные ресурсы, отсутствующие в ФРСН (прайсовые) | [18 empty] | Пусконаладочные работы - Материальные ресурсы, отсутствующие в ФРСН (прайсовые)
|  | Пусконаладочные работы - Независимая перевозка | [18 empty] | Пусконаладочные работы - Независимая перевозка
|  | Пусконаладочные работы - Прямые затраты | [18 empty] | Пусконаладочные работы - Прямые затраты
|  | Пусконаладочные работы - Затраты труда рабочих | [18 empty] | Пусконаладочные работы - Затраты труда рабочих
|  | Пусконаладочные работы - Затраты труда машинистов | [18 empty] | Пусконаладочные работы - Затраты труда машинистов
|  | Пусконаладочные работы - Затраты труда всего (рабочих и машинистов) | [18 empty] | Пусконаладочные работы - Затраты труда всего (рабочих и машинистов)
|  | Всего - ОТ | [8 empty] | 2070.8 | [9 empty] | Всего - ОТ
|  | Всего - ЭМ | [8 empty] | 73.74 | [9 empty] | Всего - ЭМ
|  | Всего - ОТм | [8 empty] | 59.59 | [9 empty] | Всего - ОТм
|  | Всего - МР | [8 empty] | 13204.02 | [9 empty] | Всего - МР
|  | Всего - Независимая перевозка | [18 empty] | Всего - Независимая перевозка
|  | Всего - НР | [8 empty] | 1848.06 | [9 empty] | Всего - НР
|  | Всего - СП | [8 empty] | 1009.31 | [9 empty] | Всего - СП
|  | Всего - ФОТ | [8 empty] | 2130.39 | [9 empty] | Всего - ФОТ
|  | Всего - Прямые затраты | [8 empty] | 15408.15 | [9 empty] | Всего - Прямые затраты
|  | Всего - Итоговая сметная стоимость (без учета перевозки) | [8 empty] | 18265.52 | [9 empty] | Всего - Итоговая сметная стоимость (без учета перевозки)
|  | 2 | [18 empty] | 2
|  | Материалы заказчика из текущей СНБ | [18 empty] | Материалы заказчика из текущей СНБ
|  | материалы заказчика из текущей СНБ без учета дополнительной перевозки | [18 empty] | материалы заказчика из текущей СНБ без учета дополнительной перевозки
|  | дополнительная перевозка материалов заказчика из текущей СНБ | [18 empty] | дополнительная перевозка материалов заказчика из текущей СНБ
|  | Материалы заказчика, отсутствующие в СНБ | [18 empty] | Материалы заказчика, отсутствующие в СНБ
|  | материалы заказчика, отсутствующие в СНБ без учета дополнительной перевозки | [18 empty] | материалы заказчика, отсутствующие в СНБ без учета дополнительной перевозки
|  | дополнительная перевозка материалов заказчика, отсутствующих в СНБ | [18 empty] | дополнительная перевозка материалов заказчика, отсутствующих в СНБ
|  | Материалы подрядчика из текущей СНБ | [18 empty] | Материалы подрядчика из текущей СНБ
|  | материалы подрядчика из текущей СНБ без учета дополнительной перевозки | [18 empty] | материалы подрядчика из текущей СНБ без учета дополнительной перевозки
|  | дополнительная перевозка материалов подрядчика из текущей СНБ | [18 empty] | дополнительная перевозка материалов подрядчика из текущей СНБ
|  | Материалы подрядчика, отсутствующие в СНБ | [18 empty] | Материалы подрядчика, отсутствующие в СНБ
|  | материалы подрядчика, отсутствующие в СНБ без учета дополнительной перевозки | [18 empty] | материалы подрядчика, отсутствующие в СНБ без учета дополнительной перевозки
|  | дополнительная перевозка материалов подрядчика, отсутствующих в СНБ | [18 empty] | дополнительная перевозка материалов подрядчика, отсутствующих в СНБ
|  | Оборудование заказчика из текущей СНБ | [18 empty] | Оборудование заказчика из текущей СНБ
|  | оборудование заказчика из текущей СНБ без учета дополнительной перевозки | [18 empty] | оборудование заказчика из текущей СНБ без учета дополнительной перевозки
|  | дополнительная перевозка оборудования заказчика из текущей СНБ | [18 empty] | дополнительная перевозка оборудования заказчика из текущей СНБ
|  | Оборудование заказчика, отсутствующее в СНБ | [18 empty] | Оборудование заказчика, отсутствующее в СНБ
|  | оборудование заказчика, отсутствующее в СНБ без учета дополнительной перевозки | [18 empty] | оборудование заказчика, отсутствующее в СНБ без учета дополнительной перевозки
|  | дополнительная перевозка оборудования заказчика, отсутствующего в СНБ | [18 empty] | дополнительная перевозка оборудования заказчика, отсутствующего в СНБ
|  | Оборудование подрядчика из текущей СНБ | [18 empty] | Оборудование подрядчика из текущей СНБ
|  | оборудование подрядчика из текущей СНБ без учета дополнительной перевозки | [18 empty] | оборудование подрядчика из текущей СНБ без учета дополнительной перевозки
|  | дополнительная перевозка оборудования подрядчика из текущей СНБ | [18 empty] | дополнительная перевозка оборудования подрядчика из текущей СНБ
|  | Оборудование подрядчика, отсутствующее в СНБ | [18 empty] | Оборудование подрядчика, отсутствующее в СНБ
|  | оборудование подрядчика, отсутствующее в СНБ без учета дополнительной перевозки | [18 empty] | оборудование подрядчика, отсутствующее в СНБ без учета дополнительной перевозки
|  | дополнительная перевозка оборудования подрядчика, отсутствующего в СНБ | [18 empty] | дополнительная перевозка оборудования подрядчика, отсутствующего в СНБ
|  | Возврат материалов из текущей СНБ | [18 empty] | Возврат материалов из текущей СНБ
|  | возврат материалов из текущей СНБ без учета дополнительной перевозки | [18 empty] | возврат материалов из текущей СНБ без учета дополнительной перевозки
|  | возврат дополнительной перевозки материалов из текущей СНБ | [18 empty] | возврат дополнительной перевозки материалов из текущей СНБ
|  | Возврат материалов, отсутствующих в СНБ | [18 empty] | Возврат материалов, отсутствующих в СНБ
|  | возврат материалов, отсутствующих в СНБ без учета дополнительной перевозки | [18 empty] | возврат материалов, отсутствующих в СНБ без учета дополнительной перевозки
|  | возврат дополнительной перевозки материалов, отсутствующих в СНБ | [18 empty] | возврат дополнительной перевозки материалов, отсутствующих в СНБ
|  | Всего возврат материалов | [18 empty] | Всего возврат материалов
|  | Возврат оборудования из текущей СНБ | [18 empty] | Возврат оборудования из текущей СНБ
|  | возврат оборудования из текущей СНБ без учета дополнительной перевозки | [18 empty] | возврат оборудования из текущей СНБ без учета дополнительной перевозки
|  | возврат дополнительной перевозки оборудования из текущей СНБ | [18 empty] | возврат дополнительной перевозки оборудования из текущей СНБ
|  | Возврат оборудования, отсутствующего в СНБ | [18 empty] | Возврат оборудования, отсутствующего в СНБ
|  | возврат оборудования, отсутствующего в СНБ без учета дополнительной перевозки | [18 empty] | возврат оборудования, отсутствующего в СНБ без учета дополнительной перевозки
|  | возврат дополнительной перевозки оборудования, отсутствующего в СНБ | [18 empty] | возврат дополнительной перевозки оборудования, отсутствующего в СНБ
|  | Всего возврат оборудования | [18 empty] | Всего возврат оборудования
Раздел 6. Вентиляционные шахты | [13 empty] | Раздел 6. Вентиляционные шахты
46 | ГЭСНр 58-01-021-01 (Приказ № 378/пр от 18.05.2022) | Смена колпаков на дымовых и вентиляционных трубах в один канал | 10 шт | 0.1 |  | 0.1
| 1 | ОТ | [8 empty] | 483.04
| 1-100-25 (Приказ № 1046/пр от 30.12.2021) | Средний разряд работы 2,5 | чел.-ч | 18.6 |  | 1.86 |  |  | 259.7 |  | 483.04
Объём: (0.1)*18.6
| 2 | ЭМ | [8 empty] | 1.29
|  | ОТм(ЗТм) | [8 empty] | 0.92
| 91.14.02-001 (Приказ № 378/пр от 18.05.2022) | Автомобили бортовые, грузоподъемность до 5 т | маш.-ч | 0.03 |  | 0.003 |  |  | 429.11 |  | 1.29
Объём: (0.1)*0.03
| 4-100-040 (Приказ № 1046/пр от 30.12.2021) | Средний разряд машиниста 4,0 | чел.-ч | 1 |  | 0.003 |  |  | 305.27 |  | 0.92
Объём: (0.003)*1
| 4 | М
| 999-9900 (Приказ № 1046/пр от 30.12.2021) | Строительный мусор | т | 0.052 |  | 0.0052 |  | 8.22
Объём: (0.1)*0.052
| 08.3.05.05 | Сталь листовая оцинкованная | т | 0.052 |  | 0.0052
|  | Итого прямые затраты | [8 empty] | 485.25
|  | ФОТ | [8 empty] | 483.96
| Пр/812-092.0-1 | НР | % | 90 |  | 90 |  |  |  |  | 435.56
| Пр/774-092.0 | СП | % | 46 |  | 46 |  |  |  |  | 222.62
|  | Всего по позиции | [6 empty] | 11434.3 |  | 1143.43
47 | 08.3.08.02-1100 (Приказ № 1133/пр от 27.12.2022) | Уголок стальной горячекатаный равнополочный, марка стали 09Г2С, 12Г2С, ширина полок 35-45 мм, толщина полки 3-5 мм | т | 0.0078 |  | 0.0078 | 65090.56 | 0.71 | 46214.3 |  | 360.47
48 | 08.3.08.02-1098 (Приказ № 1133/пр от 27.12.2022) | Уголок стальной горячекатаный равнополочный, марка стали 09Г2С, 12Г2С, ширина полок 20-32 мм, толщина полки 3-4 мм | т | 0.00224 |  | 0.00224 | 75534.91 | 0.71 | 53629.79 |  | 120.13
49 | 08.3.05.02-0021 (Приказ № 378/пр от 18.05.2022) | Прокат листовой горячекатаный, марки стали Ст3сп, Ст3пс, ширина 1200-3000 мм, толщина 1-8 мм | т | 0.07164 |  | 0.07164 |  |  | 44505.65 |  | 3188.38
Объём: 3.6*19.9/1000
50 | ГЭСН 15-04-030-02 (Приказ № 378/пр от 18.05.2022) | Масляная окраска металлических поверхностей: больших (кроме кровель), количество окрасок 2 | 100 м2 | 0.864 |  | 0.864
| 1 | ОТ | [8 empty] | 3103
| 1-100-33 (Приказ № 1046/пр от 30.12.2021) | Средний разряд работы 3,3 | чел.-ч | 11.1 | 1.15 | 11.029 |  |  | 281.35 |  | 3103
Объём: (0.864)*11.1
| 2 | ЭМ | [8 empty] | 14.4
|  | ОТм(ЗТм) | [8 empty] | 12.82
| 91.06.06-048 (Приказ № 378/пр от 18.05.2022) | Подъемники одномачтовые, грузоподъемность до 500 кг, высота подъема 45 м | маш.-ч | 0.01 | 1.25 | 0.0108 | 37.32 | 1.25 | 46.65 |  | 0.5
Объём: (0.864)*0.01
| 4-100-030 (Приказ № 1046/пр от 30.12.2021) | Средний разряд машиниста 3,0 | чел.-ч | 1 | 1.25 | 0.0108 |  |  | 271.09 |  | 2.93
Объём: (0.00864)*1
| 91.14.02-001 (Приказ № 378/пр от 18.05.2022) | Автомобили бортовые, грузоподъемность до 5 т | маш.-ч | 0.03 | 1.25 | 0.0324 |  |  | 429.11 |  | 13.9
Объём: (0.864)*0.03
| 4-100-040 (Приказ № 1046/пр от 30.12.2021) | Средний разряд машиниста 4,0 | чел.-ч | 1 | 1.25 | 0.0324 |  |  | 305.27 |  | 9.89
Объём: (0.02592)*1
| 4 | М | [8 empty] | 7.76
| 01.7.20.08-0051 (Приказ № 378/пр от 18.05.2022) | Ветошь хлопчатобумажная цветная | кг | 0.1 |  | 0.0864 | 56.81 | 1.58 | 89.76 |  | 7.76
Объём: (0.864)*0.1
| 14.4.02.04 | Краски для внутренних работ масляные готовые к применению | т | 0.0273 |  | 0.023587
|  | Итого прямые затраты | [8 empty] | 3137.98
|  | ФОТ | [8 empty] | 3115.82
| Пр/812-015.0-1 | НР | % | 100 | 0.9 | 90 |  |  |  |  | 2804.24
| Пр/774-015.0 | СП | % | 49 | 0.85 | 41.65 |  |  |  |  | 1297.74
|  | Всего по позиции | [6 empty] | 8379.58 |  | 7239.96
51 | 14.4.02.04-0252 (Приказ № 378/пр от 18.05.2022) | Краска масляная МА-25, цветная | т | 0.023587 |  | 0.023587 | 61813.88 | 1.29 | 79739.91 |  | 1880.85
Объём: (0.864)*0.0273
|  | Итого прямые по всем-всем позициям | [6 empty] | 7250.83 |  | 9173.06 | [9 empty] | Итого прямые по всем-всем позициям
|  | Итого прямые затраты по разделу 6. 6 | [8 empty] | 9173.06 | [9 empty] | Итого прямые затраты по разделу 6. 6
|  | в том числе | [18 empty] | в том числе
|  | оплата труда (ОТ) | [8 empty] | 3586.04 | [9 empty] | оплата труда (ОТ)
|  | эксплуатация машин и механизмов | [8 empty] | 15.69 | [9 empty] | эксплуатация машин и механизмов
|  | оплата труда машинистов (ОТм) | [8 empty] | 13.74 | [9 empty] | оплата труда машинистов (ОТм)
|  | материальные ресурсы | [8 empty] | 5557.59 | [9 empty] | материальные ресурсы
|  | Итого ФОТ | [8 empty] | 3599.78 | [9 empty] | Итого ФОТ
|  | Итого накладные расходы | [8 empty] | 3239.81 | [9 empty] | Итого накладные расходы
|  | Итого сметная прибыль | [8 empty] | 1520.36 | [9 empty] | Итого сметная прибыль
|  | Итого по разделу 6. 6 | [8 empty] | 13933.23 | [9 empty] | Итого по разделу 6. 6
|  | Справочно | [18 empty] | Справочно
|  | затраты труда рабочих | [8 empty] | 12.89 | [9 empty] | затраты труда рабочих
|  | затраты труда машинистов | [8 empty] | 0.05 | [9 empty] | затраты труда машинистов
|  | ИТОГИ ПО СМЕТЕ | [18 empty] | ИТОГИ ПО СМЕТЕ
|  | ВСЕГО строительные работы | [8 empty] | 13933.23 | [9 empty] | ВСЕГО строительные работы
|  | строительные работы без учета перевозки | [8 empty] | 13933.23 | [9 empty] | строительные работы без учета перевозки
|  | в том числе | [18 empty] | в том числе
|  | прямые затраты | [8 empty] | 9173.06 | [9 empty] | прямые затраты
|  | в том числе | [18 empty] | в том числе
|  | оплата труда (ОТ) | [8 empty] | 3586.04 | [9 empty] | оплата труда (ОТ)
|  | эксплуатация машин и механизмов | [8 empty] | 15.69 | [9 empty] | эксплуатация машин и механизмов
|  | оплата труда машинистов (ОТм) | [8 empty] | 13.74 | [9 empty] | оплата труда машинистов (ОТм)
|  | материальные ресурсы | [8 empty] | 5557.59 | [9 empty] | материальные ресурсы
|  | перевозка | [18 empty] | перевозка
|  | ФОТ | [8 empty] | 3599.78 | [9 empty] | ФОТ
|  | накладные расходы | [8 empty] | 3239.81 | [9 empty] | накладные расходы
|  | сметная прибыль | [8 empty] | 1520.36 | [9 empty] | сметная прибыль
|  | ВСЕГО монтажные работы | [18 empty] | ВСЕГО монтажные работы
|  | монтажные работы без учета перевозки | [18 empty] | монтажные работы без учета перевозки
|  | прямые затраты | [18 empty] | прямые затраты
|  | оплата труда (ОТ) | [18 empty] | оплата труда (ОТ)
|  | эксплуатация машин и механизмов | [18 empty] | эксплуатация машин и механизмов
|  | оплата труда машинистов (ОТм) | [18 empty] | оплата труда машинистов (ОТм)
|  | материальные ресурсы | [18 empty] | материальные ресурсы
|  | перевозка | [18 empty] | перевозка
|  | ФОТ | [18 empty] | ФОТ
|  | накладные расходы | [18 empty] | накладные расходы
|  | сметная прибыль | [18 empty] | сметная прибыль
|  | ВСЕГО оборудование | [18 empty] | ВСЕГО оборудование
|  | оборудование без учета дополнительной перевозки | [18 empty] | оборудование без учета дополнительной перевозки
|  | дополнительная перевозка оборудования | [18 empty] | дополнительная перевозка оборудования
|  | ВСЕГО прочие затраты | [18 empty] | ВСЕГО прочие затраты
|  | прочие затраты | [18 empty] | прочие затраты
|  | прочие работы | [18 empty] | прочие работы
|  | пусконаладочные работы без учета перевозки | [18 empty] | пусконаладочные работы без учета перевозки
|  | прямые затраты | [18 empty] | прямые затраты
|  | оплата труда (ОТ) | [18 empty] | оплата труда (ОТ)
|  | эксплуатация машин и механизмов | [18 empty] | эксплуатация машин и механизмов
|  | оплата труда машинистов (ОТм) | [18 empty] | оплата труда машинистов (ОТм)
|  | материальные ресурсы | [18 empty] | материальные ресурсы
|  | перевозка | [18 empty] | перевозка
|  | ФОТ | [18 empty] | ФОТ
|  | накладные расходы | [18 empty] | накладные расходы
|  | сметная прибыль | [18 empty] | сметная прибыль
|  | ВСЕГО по РАЗДЕЛУ 6 | [8 empty] | 13933.23 | [9 empty] | ВСЕГО по РАЗДЕЛУ 6
|  | Всего по РАЗДЕЛУ 6 СМР+ПНР+перевозка | [8 empty] | 13933.23 | [9 empty] | Всего по РАЗДЕЛУ 6 СМР+ПНР+перевозка
|  | в том числе | [18 empty] | в том числе
|  | Всего прямые затраты | [8 empty] | 9173.06 | [9 empty] | Всего прямые затраты
|  | в том числе | [18 empty] | в том числе
|  | оплата труда (ОТ) | [8 empty] | 3586.04 | [9 empty] | оплата труда (ОТ)
|  | эксплуатация машин и механизмов | [8 empty] | 15.69 | [9 empty] | эксплуатация машин и механизмов
|  | оплата труда машинистов (ОТм) | [8 empty] | 13.74 | [9 empty] | оплата труда машинистов (ОТм)
|  | материальные ресурсы | [8 empty] | 5557.59 | [9 empty] | материальные ресурсы
|  | перевозка | [18 empty] | перевозка
|  | Всего ФОТ | [8 empty] | 3599.78 | [9 empty] | Всего ФОТ
|  | Всего накладные расходы | [8 empty] | 3239.81 | [9 empty] | Всего накладные расходы
|  | Всего сметная прибыль | [8 empty] | 1520.36 | [9 empty] | Всего сметная прибыль
|  | Всего оборудование | [18 empty] | Всего оборудование
|  | Всего прочие затраты | [18 empty] | Всего прочие затраты
|  | Справочно | [18 empty] | Справочно
|  | материальные ресурсы из текущей СНБ (проверка) | [8 empty] | 5557.59 | [9 empty] | материальные ресурсы из текущей СНБ (проверка)
|  | материальные ресурсы, отсутствующие в ФРСН | [18 empty] | материальные ресурсы, отсутствующие в ФРСН
|  | оборудование из текущей СНБ (проверка) | [18 empty] | оборудование из текущей СНБ (проверка)
|  | оборудование, отсутствующее в ФРСН | [18 empty] | оборудование, отсутствующее в ФРСН
|  | затраты труда рабочих | [8 empty] | 12.89 | [9 empty] | затраты труда рабочих
|  | затраты труда машинистов | [8 empty] | 0.05 | [9 empty] | затраты труда машинистов
|  | Нормативные затраты труда | [8 empty] | 12.94 | [9 empty] | Нормативные затраты труда
|  | стоимость пусконаладочных работ "вхолостую" | [18 empty] | стоимость пусконаладочных работ "вхолостую"
|  | стоимость пусконаладочных работ "под нагрузкой" | [18 empty] | стоимость пусконаладочных работ "под нагрузкой"
|  | Строительные работы - ОТ | [8 empty] | 3586.04 | [9 empty] | Строительные работы - ОТ
|  | Строительные работы - ЭМ | [8 empty] | 15.69 | [9 empty] | Строительные работы - ЭМ
|  | Строительные работы - ОТм | [8 empty] | 13.74 | [9 empty] | Строительные работы - ОТм
|  | Строительные работы - МР | [8 empty] | 5557.59 | [9 empty] | Строительные работы - МР
|  | Строительные работы - ФОТ | [8 empty] | 3599.78 | [9 empty] | Строительные работы - ФОТ
|  | Строительные работы - НР | [8 empty] | 3239.81 | [9 empty] | Строительные работы - НР
|  | Строительные работы - СП | [8 empty] | 1520.36 | [9 empty] | Строительные работы - СП
|  | Строительные работы - Материальные ресурсы, отсутствующие в ФРСН (прайсовые) | [18 empty] | Строительные работы - Материальные ресурсы, отсутствующие в ФРСН (прайсовые)
|  | Строительные работы - Независимая перевозка | [18 empty] | Строительные работы - Независимая перевозка
|  | Строительные работы - Прямые затраты | [8 empty] | 9173.06 | [9 empty] | Строительные работы - Прямые затраты
|  | Строительные работы - Затраты труда рабочих | [8 empty] | 12.89 | [9 empty] | Строительные работы - Затраты труда рабочих
|  | Строительные работы - Затраты труда машинистов | [8 empty] | 0.05 | [9 empty] | Строительные работы - Затраты труда машинистов
|  | Строительные работы - Затраты труда всего (рабочих и машинистов) | [8 empty] | 12.94 | [9 empty] | Строительные работы - Затраты труда всего (рабочих и машинистов)
|  | Монтажные работы - ОТ | [18 empty] | Монтажные работы - ОТ
|  | Монтажные работы - ЭМ | [18 empty] | Монтажные работы - ЭМ
|  | Монтажные работы - ОТм | [18 empty] | Монтажные работы - ОТм
|  | Монтажные работы - МР | [18 empty] | Монтажные работы - МР
|  | Монтажные работы - ФОТ | [18 empty] | Монтажные работы - ФОТ
|  | Монтажные работы - НР | [18 empty] | Монтажные работы - НР
|  | Монтажные работы - СП | [18 empty] | Монтажные работы - СП
|  | Монтажные работы - Материальные ресурсы, отсутствующие в ФРСН (прайсовые) | [18 empty] | Монтажные работы - Материальные ресурсы, отсутствующие в ФРСН (прайсовые)
|  | Монтажные работы - Независимая перевозка | [18 empty] | Монтажные работы - Независимая перевозка
|  | Монтажные работы - Прямые затраты | [18 empty] | Монтажные работы - Прямые затраты
|  | Монтажные работы - Затраты труда рабочих | [18 empty] | Монтажные работы - Затраты труда рабочих
|  | Монтажные работы - Затраты труда машинистов | [18 empty] | Монтажные работы - Затраты труда машинистов
|  | Монтажные работы - Затраты труда всего (рабочих и машинистов) | [18 empty] | Монтажные работы - Затраты труда всего (рабочих и машинистов)
|  | Пусконаладочные работы - ОТ | [18 empty] | Пусконаладочные работы - ОТ
|  | Пусконаладочные работы - ЭМ | [18 empty] | Пусконаладочные работы - ЭМ
|  | Пусконаладочные работы - ОТм | [18 empty] | Пусконаладочные работы - ОТм
|  | Пусконаладочные работы - МР | [18 empty] | Пусконаладочные работы - МР
|  | Пусконаладочные работы - ФОТ | [18 empty] | Пусконаладочные работы - ФОТ
|  | Пусконаладочные работы - НР | [18 empty] | Пусконаладочные работы - НР
|  | Пусконаладочные работы - СП | [18 empty] | Пусконаладочные работы - СП
|  | Пусконаладочные работы - Материальные ресурсы, отсутствующие в ФРСН (прайсовые) | [18 empty] | Пусконаладочные работы - Материальные ресурсы, отсутствующие в ФРСН (прайсовые)
|  | Пусконаладочные работы - Независимая перевозка | [18 empty] | Пусконаладочные работы - Независимая перевозка
|  | Пусконаладочные работы - Прямые затраты | [18 empty] | Пусконаладочные работы - Прямые затраты
|  | Пусконаладочные работы - Затраты труда рабочих | [18 empty] | Пусконаладочные работы - Затраты труда рабочих
|  | Пусконаладочные работы - Затраты труда машинистов | [18 empty] | Пусконаладочные работы - Затраты труда машинистов
|  | Пусконаладочные работы - Затраты труда всего (рабочих и машинистов) | [18 empty] | Пусконаладочные работы - Затраты труда всего (рабочих и машинистов)
|  | Всего - ОТ | [8 empty] | 3586.04 | [9 empty] | Всего - ОТ
|  | Всего - ЭМ | [8 empty] | 15.69 | [9 empty] | Всего - ЭМ
|  | Всего - ОТм | [8 empty] | 13.74 | [9 empty] | Всего - ОТм
|  | Всего - МР | [8 empty] | 5557.59 | [9 empty] | Всего - МР
|  | Всего - Независимая перевозка | [18 empty] | Всего - Независимая перевозка
|  | Всего - НР | [8 empty] | 3239.81 | [9 empty] | Всего - НР
|  | Всего - СП | [8 empty] | 1520.36 | [9 empty] | Всего - СП
|  | Всего - ФОТ | [8 empty] | 3599.78 | [9 empty] | Всего - ФОТ
|  | Всего - Прямые затраты | [8 empty] | 9173.06 | [9 empty] | Всего - Прямые затраты
|  | Всего - Итоговая сметная стоимость (без учета перевозки) | [8 empty] | 13933.23 | [9 empty] | Всего - Итоговая сметная стоимость (без учета перевозки)
|  | 2 | [18 empty] | 2
|  | Материалы заказчика из текущей СНБ | [18 empty] | Материалы заказчика из текущей СНБ
|  | материалы заказчика из текущей СНБ без учета дополнительной перевозки | [18 empty] | материалы заказчика из текущей СНБ без учета дополнительной перевозки
|  | дополнительная перевозка материалов заказчика из текущей СНБ | [18 empty] | дополнительная перевозка материалов заказчика из текущей СНБ
|  | Материалы заказчика, отсутствующие в СНБ | [18 empty] | Материалы заказчика, отсутствующие в СНБ
|  | материалы заказчика, отсутствующие в СНБ без учета дополнительной перевозки | [18 empty] | материалы заказчика, отсутствующие в СНБ без учета дополнительной перевозки
|  | дополнительная перевозка материалов заказчика, отсутствующих в СНБ | [18 empty] | дополнительная перевозка материалов заказчика, отсутствующих в СНБ
|  | Материалы подрядчика из текущей СНБ | [18 empty] | Материалы подрядчика из текущей СНБ
|  | материалы подрядчика из текущей СНБ без учета дополнительной перевозки | [18 empty] | материалы подрядчика из текущей СНБ без учета дополнительной перевозки
|  | дополнительная перевозка материалов подрядчика из текущей СНБ | [18 empty] | дополнительная перевозка материалов подрядчика из текущей СНБ
|  | Материалы подрядчика, отсутствующие в СНБ | [18 empty] | Материалы подрядчика, отсутствующие в СНБ
|  | материалы подрядчика, отсутствующие в СНБ без учета дополнительной перевозки | [18 empty] | материалы подрядчика, отсутствующие в СНБ без учета дополнительной перевозки
|  | дополнительная перевозка материалов подрядчика, отсутствующих в СНБ | [18 empty] | дополнительная перевозка материалов подрядчика, отсутствующих в СНБ
|  | Оборудование заказчика из текущей СНБ | [18 empty] | Оборудование заказчика из текущей СНБ
|  | оборудование заказчика из текущей СНБ без учета дополнительной перевозки | [18 empty] | оборудование заказчика из текущей СНБ без учета дополнительной перевозки
|  | дополнительная перевозка оборудования заказчика из текущей СНБ | [18 empty] | дополнительная перевозка оборудования заказчика из текущей СНБ
|  | Оборудование заказчика, отсутствующее в СНБ | [18 empty] | Оборудование заказчика, отсутствующее в СНБ
|  | оборудование заказчика, отсутствующее в СНБ без учета дополнительной перевозки | [18 empty] | оборудование заказчика, отсутствующее в СНБ без учета дополнительной перевозки
|  | дополнительная перевозка оборудования заказчика, отсутствующего в СНБ | [18 empty] | дополнительная перевозка оборудования заказчика, отсутствующего в СНБ
|  | Оборудование подрядчика из текущей СНБ | [18 empty] | Оборудование подрядчика из текущей СНБ
|  | оборудование подрядчика из текущей СНБ без учета дополнительной перевозки | [18 empty] | оборудование подрядчика из текущей СНБ без учета дополнительной перевозки
|  | дополнительная перевозка оборудования подрядчика из текущей СНБ | [18 empty] | дополнительная перевозка оборудования подрядчика из текущей СНБ
|  | Оборудование подрядчика, отсутствующее в СНБ | [18 empty] | Оборудование подрядчика, отсутствующее в СНБ
|  | оборудование подрядчика, отсутствующее в СНБ без учета дополнительной перевозки | [18 empty] | оборудование подрядчика, отсутствующее в СНБ без учета дополнительной перевозки
|  | дополнительная перевозка оборудования подрядчика, отсутствующего в СНБ | [18 empty] | дополнительная перевозка оборудования подрядчика, отсутствующего в СНБ
|  | Возврат материалов из текущей СНБ | [18 empty] | Возврат материалов из текущей СНБ
|  | возврат материалов из текущей СНБ без учета дополнительной перевозки | [18 empty] | возврат материалов из текущей СНБ без учета дополнительной перевозки
|  | возврат дополнительной перевозки материалов из текущей СНБ | [18 empty] | возврат дополнительной перевозки материалов из текущей СНБ
|  | Возврат материалов, отсутствующих в СНБ | [18 empty] | Возврат материалов, отсутствующих в СНБ
|  | возврат материалов, отсутствующих в СНБ без учета дополнительной перевозки | [18 empty] | возврат материалов, отсутствующих в СНБ без учета дополнительной перевозки
|  | возврат дополнительной перевозки материалов, отсутствующих в СНБ | [18 empty] | возврат дополнительной перевозки материалов, отсутствующих в СНБ
|  | Всего возврат материалов | [18 empty] | Всего возврат материалов
|  | Возврат оборудования из текущей СНБ | [18 empty] | Возврат оборудования из текущей СНБ
|  | возврат оборудования из текущей СНБ без учета дополнительной перевозки | [18 empty] | возврат оборудования из текущей СНБ без учета дополнительной перевозки
|  | возврат дополнительной перевозки оборудования из текущей СНБ | [18 empty] | возврат дополнительной перевозки оборудования из текущей СНБ
|  | Возврат оборудования, отсутствующего в СНБ | [18 empty] | Возврат оборудования, отсутствующего в СНБ
|  | возврат оборудования, отсутствующего в СНБ без учета дополнительной перевозки | [18 empty] | возврат оборудования, отсутствующего в СНБ без учета дополнительной перевозки
|  | возврат дополнительной перевозки оборудования, отсутствующего в СНБ | [18 empty] | возврат дополнительной перевозки оборудования, отсутствующего в СНБ
|  | Всего возврат оборудования | [18 empty] | Всего возврат оборудования
Раздел 7. Карнизные участки | [13 empty] | Раздел 7. Карнизные участки
52 | ГЭСН 13-06-003-01 (Приказ № 378/пр от 18.05.2022) | Очистка поверхности щетками | м2 | 8.9 |  | 8.9
| 1 | ОТ | [8 empty] | 2497.15
| 1-100-30 (Приказ № 1046/пр от 30.12.2021) | Средний разряд работы 3,0 | чел.-ч | 0.9 | 1.15 | 9.2115 |  |  | 271.09 |  | 2497.15
Объём: (8.9)*0.9
|  | Итого прямые затраты | [8 empty] | 2497.15
|  | ФОТ | [8 empty] | 2497.15
| Пр/812-013.0-1 | НР | % | 94 | 0.9 | 84.6 |  |  |  |  | 2112.59
| Пр/774-013.0 | СП | % | 51 | 0.85 | 43.35 |  |  |  |  | 1082.51
|  | Всего по позиции | [6 empty] | 639.58 |  | 5692.25
53 | ГЭСН 15-04-006-03 (Приказ № 378/пр от 18.05.2022) | Покрытие поверхностей грунтовкой глубокого проникновения: за 1 раз стен | 100 м2 | 0.089 |  | 0.089
| 1 | ОТ | [8 empty] | 145.29
| 1-100-40 (Приказ № 1046/пр от 30.12.2021) | Средний разряд работы 4,0 | чел.-ч | 4.65 | 1.15 | 0.47593 |  |  | 305.27 |  | 145.29
Объём: (0.089)*4.65
| 2 | ЭМ | [8 empty] | 0.53
|  | ОТм(ЗТм) | [8 empty] | 0.64
| 91.06.06-048 (Приказ № 378/пр от 18.05.2022) | Подъемники одномачтовые, грузоподъемность до 500 кг, высота подъема 45 м | маш.-ч | 0.01 | 1.25 | 0.0011125 | 37.32 | 1.25 | 46.65 |  | 0.05
Объём: (0.089)*0.01
| 4-100-030 (Приказ № 1046/пр от 30.12.2021) | Средний разряд машиниста 3,0 | чел.-ч | 1 | 1.25 | 0.0011125 |  |  | 271.09 |  | 0.3
Объём: (0.00089)*1
| 91.14.02-001 (Приказ № 378/пр от 18.05.2022) | Автомобили бортовые, грузоподъемность до 5 т | маш.-ч | 0.01 | 1.25 | 0.0011125 |  |  | 429.11 |  | 0.48
Объём: (0.089)*0.01
| 4-100-040 (Приказ № 1046/пр от 30.12.2021) | Средний разряд машиниста 4,0 | чел.-ч | 1 | 1.25 | 0.0011125 |  |  | 305.27 |  | 0.34
Объём: (0.00089)*1
| 4 | М | [8 empty] | 0.81
| 01.7.20.08-0051 (Приказ № 378/пр от 18.05.2022) | Ветошь хлопчатобумажная цветная | кг | 0.1 |  | 0.0089 | 56.81 | 1.58 | 89.76 |  | 0.81
Объём: (0.089)*0.1
| 14.3.01.03 | Грунтовка | т | 0.0103 |  | 0.0009167
|  | Итого прямые затраты | [8 empty] | 147.27
|  | ФОТ | [8 empty] | 145.93
| Пр/812-015.0-1 | НР | % | 100 | 0.9 | 90 |  |  |  |  | 131.34
| Пр/774-015.0 | СП | % | 49 | 0.85 | 41.65 |  |  |  |  | 60.78
|  | Всего по позиции | [6 empty] | 3813.37 |  | 339.39
54 | 14.3.01.02-0101 (Приказ № 378/пр от 18.05.2022) | Грунтовка акриловая ВД-АК-133 | т | 0.0009167 |  | 0.0009167 | 52221.85 | 1.07 | 55877.38 |  | 51.22
Объём: (0.089)*0.0103
55 | ГЭСН 15-02-020-01 (Приказ № 378/пр от 18.05.2022) | Штукатурка цементно-церезитовым раствором по камню и бетону | 100 м2 | 0.089 |  | 0.089
| 1 | ОТ | [8 empty] | 2204.18
| 1-100-37 (Приказ № 1046/пр от 30.12.2021) | Средний разряд работы 3,7 | чел.-ч | 73 | 1.15 | 7.4715 |  |  | 295.01 |  | 2204.18
Объём: (0.089)*73
| 2 | ЭМ | [8 empty] | 9.2
|  | ОТм(ЗТм) | [8 empty] | 140.54
| 91.06.06-048 (Приказ № 378/пр от 18.05.2022) | Подъемники одномачтовые, грузоподъемность до 500 кг, высота подъема 45 м | маш.-ч | 0.76 | 1.25 | 0.08455 | 37.32 | 1.25 | 46.65 |  | 3.95
Объём: (0.089)*0.76
| 4-100-030 (Приказ № 1046/пр от 30.12.2021) | Средний разряд машиниста 3,0 | чел.-ч | 1 | 1.25 | 0.08455 |  |  | 271.09 |  | 22.92
Объём: (0.06764)*1
| 91.07.07-041 (Приказ № 378/пр от 18.05.2022) | Растворонасосы, производительность 1 м3/ч | маш.-ч | 3.9 | 1.25 | 0.43388 | 10.81 | 1.12 | 12.11 |  | 5.25
Объём: (0.089)*3.9
| 4-100-030 (Приказ № 1046/пр от 30.12.2021) | Средний разряд машиниста 3,0 | чел.-ч | 1 | 1.25 | 0.43388 |  |  | 271.09 |  | 117.62
Объём: (0.3471)*1
| 4 | М | [8 empty] | 1096.06
| 01.7.03.01-0001 (Приказ № 378/пр от 18.05.2022) | Вода | м3 | 0.03 |  | 0.00267 | 35.71 | 0.66 | 23.57 |  | 0.07
Объём: (0.089)*0.03
| 03.2.01.01-0001 (Приказ № 378/пр от 18.05.2022) | Портландцемент общестроительного назначения бездобавочный М400 Д0 (ЦЕМ I 32,5Н) | т | 0.009 |  | 0.000801 | 4800.85 | 1.19 | 5713.01 |  | 4.58
Объём: (0.089)*0.009
| 04.3.01.09-0023 (Приказ № 378/пр от 18.05.2022) | Раствор отделочный тяжелый цементный, состав 1:3 | м3 | 2.6 |  | 0.2314 | 3378.39 | 1.13 | 3817.58 |  | 883.39
Объём: (0.089)*2.6
| 14.5.11.10-0101 (Приказ № 378/пр от 18.05.2022) | Шпатлевка водно-дисперсионная полимерная с минеральными наполнителями | т | 0.05 |  | 0.00445 | 29215.6 | 1.6 | 46744.96 |  | 208.02
Объём: (0.089)*0.05
|  | Итого прямые затраты | [8 empty] | 3449.98
|  | ФОТ | [8 empty] | 2344.72
| Пр/812-015.0-1 | НР | % | 100 | 0.9 | 90 |  |  |  |  | 2110.25
| Пр/774-015.0 | СП | % | 49 | 0.85 | 41.65 |  |  |  |  | 976.58
|  | Всего по позиции | [6 empty] | 73447.3 |  | 6536.81
|  | Итого прямые по всем-всем позициям | [6 empty] | 972.45 |  | 6145.62 | [9 empty] | Итого прямые по всем-всем позициям
|  | Итого прямые затраты по разделу 7. 7 | [8 empty] | 6145.62 | [9 empty] | Итого прямые затраты по разделу 7. 7
|  | в том числе | [18 empty] | в том числе
|  | оплата труда (ОТ) | [8 empty] | 4846.62 | [9 empty] | оплата труда (ОТ)
|  | эксплуатация машин и механизмов | [8 empty] | 9.73 | [9 empty] | эксплуатация машин и механизмов
|  | оплата труда машинистов (ОТм) | [8 empty] | 141.18 | [9 empty] | оплата труда машинистов (ОТм)
|  | материальные ресурсы | [8 empty] | 1148.09 | [9 empty] | материальные ресурсы
|  | Итого ФОТ | [8 empty] | 4987.8 | [9 empty] | Итого ФОТ
|  | Итого накладные расходы | [8 empty] | 4354.18 | [9 empty] | Итого накладные расходы
|  | Итого сметная прибыль | [8 empty] | 2119.86 | [9 empty] | Итого сметная прибыль
|  | Итого по разделу 7. 7 | [8 empty] | 12619.66 | [9 empty] | Итого по разделу 7. 7
|  | Справочно | [18 empty] | Справочно
|  | затраты труда рабочих | [8 empty] | 17.16 | [9 empty] | затраты труда рабочих
|  | затраты труда машинистов | [8 empty] | 0.52 | [9 empty] | затраты труда машинистов
|  | ИТОГИ ПО СМЕТЕ | [18 empty] | ИТОГИ ПО СМЕТЕ
|  | ВСЕГО строительные работы | [8 empty] | 12619.66 | [9 empty] | ВСЕГО строительные работы
|  | строительные работы без учета перевозки | [8 empty] | 12619.66 | [9 empty] | строительные работы без учета перевозки
|  | в том числе | [18 empty] | в том числе
|  | прямые затраты | [8 empty] | 6145.62 | [9 empty] | прямые затраты
|  | в том числе | [18 empty] | в том числе
|  | оплата труда (ОТ) | [8 empty] | 4846.62 | [9 empty] | оплата труда (ОТ)
|  | эксплуатация машин и механизмов | [8 empty] | 9.73 | [9 empty] | эксплуатация машин и механизмов
|  | оплата труда машинистов (ОТм) | [8 empty] | 141.18 | [9 empty] | оплата труда машинистов (ОТм)
|  | материальные ресурсы | [8 empty] | 1148.09 | [9 empty] | материальные ресурсы
|  | перевозка | [18 empty] | перевозка
|  | ФОТ | [8 empty] | 4987.8 | [9 empty] | ФОТ
|  | накладные расходы | [8 empty] | 4354.18 | [9 empty] | накладные расходы
|  | сметная прибыль | [8 empty] | 2119.86 | [9 empty] | сметная прибыль
|  | ВСЕГО монтажные работы | [18 empty] | ВСЕГО монтажные работы
|  | монтажные работы без учета перевозки | [18 empty] | монтажные работы без учета перевозки
|  | прямые затраты | [18 empty] | прямые затраты
|  | оплата труда (ОТ) | [18 empty] | оплата труда (ОТ)
|  | эксплуатация машин и механизмов | [18 empty] | эксплуатация машин и механизмов
|  | оплата труда машинистов (ОТм) | [18 empty] | оплата труда машинистов (ОТм)
|  | материальные ресурсы | [18 empty] | материальные ресурсы
|  | перевозка | [18 empty] | перевозка
|  | ФОТ | [18 empty] | ФОТ
|  | накладные расходы | [18 empty] | накладные расходы
|  | сметная прибыль | [18 empty] | сметная прибыль
|  | ВСЕГО оборудование | [18 empty] | ВСЕГО оборудование
|  | оборудование без учета дополнительной перевозки | [18 empty] | оборудование без учета дополнительной перевозки
|  | дополнительная перевозка оборудования | [18 empty] | дополнительная перевозка оборудования
|  | ВСЕГО прочие затраты | [18 empty] | ВСЕГО прочие затраты
|  | прочие затраты | [18 empty] | прочие затраты
|  | прочие работы | [18 empty] | прочие работы
|  | пусконаладочные работы без учета перевозки | [18 empty] | пусконаладочные работы без учета перевозки
|  | прямые затраты | [18 empty] | прямые затраты
|  | оплата труда (ОТ) | [18 empty] | оплата труда (ОТ)
|  | эксплуатация машин и механизмов | [18 empty] | эксплуатация машин и механизмов
|  | оплата труда машинистов (ОТм) | [18 empty] | оплата труда машинистов (ОТм)
|  | материальные ресурсы | [18 empty] | материальные ресурсы
|  | перевозка | [18 empty] | перевозка
|  | ФОТ | [18 empty] | ФОТ
|  | накладные расходы | [18 empty] | накладные расходы
|  | сметная прибыль | [18 empty] | сметная прибыль
|  | ВСЕГО по РАЗДЕЛУ 7 | [8 empty] | 12619.66 | [9 empty] | ВСЕГО по РАЗДЕЛУ 7
|  | Всего по РАЗДЕЛУ 7 СМР+ПНР+перевозка | [8 empty] | 12619.66 | [9 empty] | Всего по РАЗДЕЛУ 7 СМР+ПНР+перевозка
|  | в том числе | [18 empty] | в том числе
|  | Всего прямые затраты | [8 empty] | 6145.62 | [9 empty] | Всего прямые затраты
|  | в том числе | [18 empty] | в том числе
|  | оплата труда (ОТ) | [8 empty] | 4846.62 | [9 empty] | оплата труда (ОТ)
|  | эксплуатация машин и механизмов | [8 empty] | 9.73 | [9 empty] | эксплуатация машин и механизмов
|  | оплата труда машинистов (ОТм) | [8 empty] | 141.18 | [9 empty] | оплата труда машинистов (ОТм)
|  | материальные ресурсы | [8 empty] | 1148.09 | [9 empty] | материальные ресурсы
|  | перевозка | [18 empty] | перевозка
|  | Всего ФОТ | [8 empty] | 4987.8 | [9 empty] | Всего ФОТ
|  | Всего накладные расходы | [8 empty] | 4354.18 | [9 empty] | Всего накладные расходы
|  | Всего сметная прибыль | [8 empty] | 2119.86 | [9 empty] | Всего сметная прибыль
|  | Всего оборудование | [18 empty] | Всего оборудование
|  | Всего прочие затраты | [18 empty] | Всего прочие затраты
|  | Справочно | [18 empty] | Справочно
|  | материальные ресурсы из текущей СНБ (проверка) | [8 empty] | 1148.09 | [9 empty] | материальные ресурсы из текущей СНБ (проверка)
|  | материальные ресурсы, отсутствующие в ФРСН | [18 empty] | материальные ресурсы, отсутствующие в ФРСН
|  | оборудование из текущей СНБ (проверка) | [18 empty] | оборудование из текущей СНБ (проверка)
|  | оборудование, отсутствующее в ФРСН | [18 empty] | оборудование, отсутствующее в ФРСН
|  | затраты труда рабочих | [8 empty] | 17.16 | [9 empty] | затраты труда рабочих
|  | затраты труда машинистов | [8 empty] | 0.52 | [9 empty] | затраты труда машинистов
|  | Нормативные затраты труда | [8 empty] | 17.68 | [9 empty] | Нормативные затраты труда
|  | стоимость пусконаладочных работ "вхолостую" | [18 empty] | стоимость пусконаладочных работ "вхолостую"
|  | стоимость пусконаладочных работ "под нагрузкой" | [18 empty] | стоимость пусконаладочных работ "под нагрузкой"
|  | Строительные работы - ОТ | [8 empty] | 4846.62 | [9 empty] | Строительные работы - ОТ
|  | Строительные работы - ЭМ | [8 empty] | 9.73 | [9 empty] | Строительные работы - ЭМ
|  | Строительные работы - ОТм | [8 empty] | 141.18 | [9 empty] | Строительные работы - ОТм
|  | Строительные работы - МР | [8 empty] | 1148.09 | [9 empty] | Строительные работы - МР
|  | Строительные работы - ФОТ | [8 empty] | 4987.8 | [9 empty] | Строительные работы - ФОТ
|  | Строительные работы - НР | [8 empty] | 4354.18 | [9 empty] | Строительные работы - НР
|  | Строительные работы - СП | [8 empty] | 2119.86 | [9 empty] | Строительные работы - СП
|  | Строительные работы - Материальные ресурсы, отсутствующие в ФРСН (прайсовые) | [18 empty] | Строительные работы - Материальные ресурсы, отсутствующие в ФРСН (прайсовые)
|  | Строительные работы - Независимая перевозка | [18 empty] | Строительные работы - Независимая перевозка
|  | Строительные работы - Прямые затраты | [8 empty] | 6145.62 | [9 empty] | Строительные работы - Прямые затраты
|  | Строительные работы - Затраты труда рабочих | [8 empty] | 17.16 | [9 empty] | Строительные работы - Затраты труда рабочих
|  | Строительные работы - Затраты труда машинистов | [8 empty] | 0.52 | [9 empty] | Строительные работы - Затраты труда машинистов
|  | Строительные работы - Затраты труда всего (рабочих и машинистов) | [8 empty] | 17.68 | [9 empty] | Строительные работы - Затраты труда всего (рабочих и машинистов)
|  | Монтажные работы - ОТ | [18 empty] | Монтажные работы - ОТ
|  | Монтажные работы - ЭМ | [18 empty] | Монтажные работы - ЭМ
|  | Монтажные работы - ОТм | [18 empty] | Монтажные работы - ОТм
|  | Монтажные работы - МР | [18 empty] | Монтажные работы - МР
|  | Монтажные работы - ФОТ | [18 empty] | Монтажные работы - ФОТ
|  | Монтажные работы - НР | [18 empty] | Монтажные работы - НР
|  | Монтажные работы - СП | [18 empty] | Монтажные работы - СП
|  | Монтажные работы - Материальные ресурсы, отсутствующие в ФРСН (прайсовые) | [18 empty] | Монтажные работы - Материальные ресурсы, отсутствующие в ФРСН (прайсовые)
|  | Монтажные работы - Независимая перевозка | [18 empty] | Монтажные работы - Независимая перевозка
|  | Монтажные работы - Прямые затраты | [18 empty] | Монтажные работы - Прямые затраты
|  | Монтажные работы - Затраты труда рабочих | [18 empty] | Монтажные работы - Затраты труда рабочих
|  | Монтажные работы - Затраты труда машинистов | [18 empty] | Монтажные работы - Затраты труда машинистов
|  | Монтажные работы - Затраты труда всего (рабочих и машинистов) | [18 empty] | Монтажные работы - Затраты труда всего (рабочих и машинистов)
|  | Пусконаладочные работы - ОТ | [18 empty] | Пусконаладочные работы - ОТ
|  | Пусконаладочные работы - ЭМ | [18 empty] | Пусконаладочные работы - ЭМ
|  | Пусконаладочные работы - ОТм | [18 empty] | Пусконаладочные работы - ОТм
|  | Пусконаладочные работы - МР | [18 empty] | Пусконаладочные работы - МР
|  | Пусконаладочные работы - ФОТ | [18 empty] | Пусконаладочные работы - ФОТ
|  | Пусконаладочные работы - НР | [18 empty] | Пусконаладочные работы - НР
|  | Пусконаладочные работы - СП | [18 empty] | Пусконаладочные работы - СП
|  | Пусконаладочные работы - Материальные ресурсы, отсутствующие в ФРСН (прайсовые) | [18 empty] | Пусконаладочные работы - Материальные ресурсы, отсутствующие в ФРСН (прайсовые)
|  | Пусконаладочные работы - Независимая перевозка | [18 empty] | Пусконаладочные работы - Независимая перевозка
|  | Пусконаладочные работы - Прямые затраты | [18 empty] | Пусконаладочные работы - Прямые затраты
|  | Пусконаладочные работы - Затраты труда рабочих | [18 empty] | Пусконаладочные работы - Затраты труда рабочих
|  | Пусконаладочные работы - Затраты труда машинистов | [18 empty] | Пусконаладочные работы - Затраты труда машинистов
|  | Пусконаладочные работы - Затраты труда всего (рабочих и машинистов) | [18 empty] | Пусконаладочные работы - Затраты труда всего (рабочих и машинистов)
|  | Всего - ОТ | [8 empty] | 4846.62 | [9 empty] | Всего - ОТ
|  | Всего - ЭМ | [8 empty] | 9.73 | [9 empty] | Всего - ЭМ
|  | Всего - ОТм | [8 empty] | 141.18 | [9 empty] | Всего - ОТм
|  | Всего - МР | [8 empty] | 1148.09 | [9 empty] | Всего - МР
|  | Всего - Независимая перевозка | [18 empty] | Всего - Независимая перевозка
|  | Всего - НР | [8 empty] | 4354.18 | [9 empty] | Всего - НР
|  | Всего - СП | [8 empty] | 2119.86 | [9 empty] | Всего - СП
|  | Всего - ФОТ | [8 empty] | 4987.8 | [9 empty] | Всего - ФОТ
|  | Всего - Прямые затраты | [8 empty] | 6145.62 | [9 empty] | Всего - Прямые затраты
|  | Всего - Итоговая сметная стоимость (без учета перевозки) | [8 empty] | 12619.66 | [9 empty] | Всего - Итоговая сметная стоимость (без учета перевозки)
|  | 2 | [18 empty] | 2
|  | Материалы заказчика из текущей СНБ | [18 empty] | Материалы заказчика из текущей СНБ
|  | материалы заказчика из текущей СНБ без учета дополнительной перевозки | [18 empty] | материалы заказчика из текущей СНБ без учета дополнительной перевозки
|  | дополнительная перевозка материалов заказчика из текущей СНБ | [18 empty] | дополнительная перевозка материалов заказчика из текущей СНБ
|  | Материалы заказчика, отсутствующие в СНБ | [18 empty] | Материалы заказчика, отсутствующие в СНБ
|  | материалы заказчика, отсутствующие в СНБ без учета дополнительной перевозки | [18 empty] | материалы заказчика, отсутствующие в СНБ без учета дополнительной перевозки
|  | дополнительная перевозка материалов заказчика, отсутствующих в СНБ | [18 empty] | дополнительная перевозка материалов заказчика, отсутствующих в СНБ
|  | Материалы подрядчика из текущей СНБ | [18 empty] | Материалы подрядчика из текущей СНБ
|  | материалы подрядчика из текущей СНБ без учета дополнительной перевозки | [18 empty] | материалы подрядчика из текущей СНБ без учета дополнительной перевозки
|  | дополнительная перевозка материалов подрядчика из текущей СНБ | [18 empty] | дополнительная перевозка материалов подрядчика из текущей СНБ
|  | Материалы подрядчика, отсутствующие в СНБ | [18 empty] | Материалы подрядчика, отсутствующие в СНБ
|  | материалы подрядчика, отсутствующие в СНБ без учета дополнительной перевозки | [18 empty] | материалы подрядчика, отсутствующие в СНБ без учета дополнительной перевозки
|  | дополнительная перевозка материалов подрядчика, отсутствующих в СНБ | [18 empty] | дополнительная перевозка материалов подрядчика, отсутствующих в СНБ
|  | Оборудование заказчика из текущей СНБ | [18 empty] | Оборудование заказчика из текущей СНБ
|  | оборудование заказчика из текущей СНБ без учета дополнительной перевозки | [18 empty] | оборудование заказчика из текущей СНБ без учета дополнительной перевозки
|  | дополнительная перевозка оборудования заказчика из текущей СНБ | [18 empty] | дополнительная перевозка оборудования заказчика из текущей СНБ
|  | Оборудование заказчика, отсутствующее в СНБ | [18 empty] | Оборудование заказчика, отсутствующее в СНБ
|  | оборудование заказчика, отсутствующее в СНБ без учета дополнительной перевозки | [18 empty] | оборудование заказчика, отсутствующее в СНБ без учета дополнительной перевозки
|  | дополнительная перевозка оборудования заказчика, отсутствующего в СНБ | [18 empty] | дополнительная перевозка оборудования заказчика, отсутствующего в СНБ
|  | Оборудование подрядчика из текущей СНБ | [18 empty] | Оборудование подрядчика из текущей СНБ
|  | оборудование подрядчика из текущей СНБ без учета дополнительной перевозки | [18 empty] | оборудование подрядчика из текущей СНБ без учета дополнительной перевозки
|  | дополнительная перевозка оборудования подрядчика из текущей СНБ | [18 empty] | дополнительная перевозка оборудования подрядчика из текущей СНБ
|  | Оборудование подрядчика, отсутствующее в СНБ | [18 empty] | Оборудование подрядчика, отсутствующее в СНБ
|  | оборудование подрядчика, отсутствующее в СНБ без учета дополнительной перевозки | [18 empty] | оборудование подрядчика, отсутствующее в СНБ без учета дополнительной перевозки
|  | дополнительная перевозка оборудования подрядчика, отсутствующего в СНБ | [18 empty] | дополнительная перевозка оборудования подрядчика, отсутствующего в СНБ
|  | Возврат материалов из текущей СНБ | [18 empty] | Возврат материалов из текущей СНБ
|  | возврат материалов из текущей СНБ без учета дополнительной перевозки | [18 empty] | возврат материалов из текущей СНБ без учета дополнительной перевозки
|  | возврат дополнительной перевозки материалов из текущей СНБ | [18 empty] | возврат дополнительной перевозки материалов из текущей СНБ
|  | Возврат материалов, отсутствующих в СНБ | [18 empty] | Возврат материалов, отсутствующих в СНБ
|  | возврат материалов, отсутствующих в СНБ без учета дополнительной перевозки | [18 empty] | возврат материалов, отсутствующих в СНБ без учета дополнительной перевозки
|  | возврат дополнительной перевозки материалов, отсутствующих в СНБ | [18 empty] | возврат дополнительной перевозки материалов, отсутствующих в СНБ
|  | Всего возврат материалов | [18 empty] | Всего возврат материалов
|  | Возврат оборудования из текущей СНБ | [18 empty] | Возврат оборудования из текущей СНБ
|  | возврат оборудования из текущей СНБ без учета дополнительной перевозки | [18 empty] | возврат оборудования из текущей СНБ без учета дополнительной перевозки
|  | возврат дополнительной перевозки оборудования из текущей СНБ | [18 empty] | возврат дополнительной перевозки оборудования из текущей СНБ
|  | Возврат оборудования, отсутствующего в СНБ | [18 empty] | Возврат оборудования, отсутствующего в СНБ
|  | возврат оборудования, отсутствующего в СНБ без учета дополнительной перевозки | [18 empty] | возврат оборудования, отсутствующего в СНБ без учета дополнительной перевозки
|  | возврат дополнительной перевозки оборудования, отсутствующего в СНБ | [18 empty] | возврат дополнительной перевозки оборудования, отсутствующего в СНБ
|  | Всего возврат оборудования | [18 empty] | Всего возврат оборудования
Раздел 8. Прочие работы | [13 empty] | Раздел 8. Прочие работы
56 | ГЭСН 47-01-080-04 (Приказ № 378/пр от 18.05.2022) | Рыхление цветников ручным инструментом | 100 м2 | 1.382 |  | 1.382
| 1 | ОТ | [8 empty] | 1361.5
| 1-100-20 (Приказ № 1046/пр от 30.12.2021) | Средний разряд работы 2,0 | чел.-ч | 3.45 | 1.15 | 5.4831 |  |  | 248.31 |  | 1361.5
Объём: (1.382)*3.45
|  | Итого прямые затраты | [8 empty] | 1361.5
|  | ФОТ | [8 empty] | 1361.5
| Пр/812-041.0-1 | НР | % | 103 | 0.9 | 92.7 |  |  |  |  | 1262.11
| Пр/774-041.0 | СП | % | 72 | 0.85 | 61.2 |  |  |  |  | 833.24
|  | Всего по позиции | [6 empty] | 2501.34 |  | 3456.85
57 | 47-1 | Погрузка группы грузов: Мусор строительный с погрузкой вручную | т | 4.501 |  | 4.501 |  |  | 789.13 |  | 3551.87
Объём: 45.01*0.1
58 | 49-1 | Погрузка группы грузов: Мусор строительный с погрузкой экскаваторами емкостью ковша до 0,5 м3 | т | 40.509 |  | 40.509 |  |  | 58.42 |  | 2366.54
Объём: 45.01*0.9
59 | 02-15-1-01-0039 | Перевозка автомобилями-самосвалами грузоподъемностью: до 15 т грузов 1 класса по дорогам с усовершенствованным (асфальтобетонным, цементобетонным, железобетонным, обработанным органическим вяжущим) дорожным покрытием на расстояние до 39 км | т | 45.01 |  | 45.01 |  |  | 256.71 |  | 11554.52
|  | Итого прямые по всем-всем позициям | [8 empty] | 18834.43 | [9 empty] | Итого прямые по всем-всем позициям
|  | Итого прямые затраты по разделу 8. 8 | [8 empty] | 18834.43 | [9 empty] | Итого прямые затраты по разделу 8. 8
|  | в том числе | [18 empty] | в том числе
|  | оплата труда (ОТ) | [8 empty] | 1361.5 | [9 empty] | оплата труда (ОТ)
|  | перевозка | [8 empty] | 17472.93 | [9 empty] | перевозка
|  | Итого ФОТ | [8 empty] | 1361.5 | [9 empty] | Итого ФОТ
|  | Итого накладные расходы | [8 empty] | 1262.11 | [9 empty] | Итого накладные расходы
|  | Итого сметная прибыль | [8 empty] | 833.24 | [9 empty] | Итого сметная прибыль
|  | Итого по разделу 8. 8 | [8 empty] | 20929.78 | [9 empty] | Итого по разделу 8. 8
|  | Справочно | [18 empty] | Справочно
|  | затраты труда рабочих | [8 empty] | 5.48 | [9 empty] | затраты труда рабочих
|  | ИТОГИ ПО СМЕТЕ | [18 empty] | ИТОГИ ПО СМЕТЕ
|  | ВСЕГО строительные работы | [8 empty] | 20929.78 | [9 empty] | ВСЕГО строительные работы
|  | строительные работы без учета перевозки | [8 empty] | 3456.85 | [9 empty] | строительные работы без учета перевозки
|  | в том числе | [18 empty] | в том числе
|  | прямые затраты | [8 empty] | 18834.43 | [9 empty] | прямые затраты
|  | в том числе | [18 empty] | в том числе
|  | оплата труда (ОТ) | [8 empty] | 1361.5 | [9 empty] | оплата труда (ОТ)
|  | эксплуатация машин и механизмов | [18 empty] | эксплуатация машин и механизмов
|  | оплата труда машинистов (ОТм) | [18 empty] | оплата труда машинистов (ОТм)
|  | материальные ресурсы | [18 empty] | материальные ресурсы
|  | перевозка | [8 empty] | 17472.93 | [9 empty] | перевозка
|  | ФОТ | [8 empty] | 1361.5 | [9 empty] | ФОТ
|  | накладные расходы | [8 empty] | 1262.11 | [9 empty] | накладные расходы
|  | сметная прибыль | [8 empty] | 833.24 | [9 empty] | сметная прибыль
|  | ВСЕГО монтажные работы | [18 empty] | ВСЕГО монтажные работы
|  | монтажные работы без учета перевозки | [18 empty] | монтажные работы без учета перевозки
|  | прямые затраты | [18 empty] | прямые затраты
|  | оплата труда (ОТ) | [18 empty] | оплата труда (ОТ)
|  | эксплуатация машин и механизмов | [18 empty] | эксплуатация машин и механизмов
|  | оплата труда машинистов (ОТм) | [18 empty] | оплата труда машинистов (ОТм)
|  | материальные ресурсы | [18 empty] | материальные ресурсы
|  | перевозка | [18 empty] | перевозка
|  | ФОТ | [18 empty] | ФОТ
|  | накладные расходы | [18 empty] | накладные расходы
|  | сметная прибыль | [18 empty] | сметная прибыль
|  | ВСЕГО оборудование | [18 empty] | ВСЕГО оборудование
|  | оборудование без учета дополнительной перевозки | [18 empty] | оборудование без учета дополнительной перевозки
|  | дополнительная перевозка оборудования | [18 empty] | дополнительная перевозка оборудования
|  | ВСЕГО прочие затраты | [18 empty] | ВСЕГО прочие затраты
|  | прочие затраты | [18 empty] | прочие затраты
|  | прочие работы | [18 empty] | прочие работы
|  | пусконаладочные работы без учета перевозки | [18 empty] | пусконаладочные работы без учета перевозки
|  | прямые затраты | [18 empty] | прямые затраты
|  | оплата труда (ОТ) | [18 empty] | оплата труда (ОТ)
|  | эксплуатация машин и механизмов | [18 empty] | эксплуатация машин и механизмов
|  | оплата труда машинистов (ОТм) | [18 empty] | оплата труда машинистов (ОТм)
|  | материальные ресурсы | [18 empty] | материальные ресурсы
|  | перевозка | [18 empty] | перевозка
|  | ФОТ | [18 empty] | ФОТ
|  | накладные расходы | [18 empty] | накладные расходы
|  | сметная прибыль | [18 empty] | сметная прибыль
|  | ВСЕГО по РАЗДЕЛУ 8 | [8 empty] | 20929.78 | [9 empty] | ВСЕГО по РАЗДЕЛУ 8
|  | Всего по РАЗДЕЛУ 8 СМР+ПНР+перевозка | [8 empty] | 20929.78 | [9 empty] | Всего по РАЗДЕЛУ 8 СМР+ПНР+перевозка
|  | в том числе | [18 empty] | в том числе
|  | Всего прямые затраты | [8 empty] | 18834.43 | [9 empty] | Всего прямые затраты
|  | в том числе | [18 empty] | в том числе
|  | оплата труда (ОТ) | [8 empty] | 1361.5 | [9 empty] | оплата труда (ОТ)
|  | эксплуатация машин и механизмов | [18 empty] | эксплуатация машин и механизмов
|  | оплата труда машинистов (ОТм) | [18 empty] | оплата труда машинистов (ОТм)
|  | материальные ресурсы | [18 empty] | материальные ресурсы
|  | перевозка | [8 empty] | 17472.93 | [9 empty] | перевозка
|  | Всего ФОТ | [8 empty] | 1361.5 | [9 empty] | Всего ФОТ
|  | Всего накладные расходы | [8 empty] | 1262.11 | [9 empty] | Всего накладные расходы
|  | Всего сметная прибыль | [8 empty] | 833.24 | [9 empty] | Всего сметная прибыль
|  | Всего оборудование | [18 empty] | Всего оборудование
|  | Всего прочие затраты | [18 empty] | Всего прочие затраты
|  | Справочно | [18 empty] | Справочно
|  | материальные ресурсы из текущей СНБ (проверка) | [18 empty] | материальные ресурсы из текущей СНБ (проверка)
|  | материальные ресурсы, отсутствующие в ФРСН | [18 empty] | материальные ресурсы, отсутствующие в ФРСН
|  | оборудование из текущей СНБ (проверка) | [18 empty] | оборудование из текущей СНБ (проверка)
|  | оборудование, отсутствующее в ФРСН | [18 empty] | оборудование, отсутствующее в ФРСН
|  | затраты труда рабочих | [8 empty] | 5.48 | [9 empty] | затраты труда рабочих
|  | затраты труда машинистов | [18 empty] | затраты труда машинистов
|  | Нормативные затраты труда | [8 empty] | 5.48 | [9 empty] | Нормативные затраты труда
|  | стоимость пусконаладочных работ "вхолостую" | [18 empty] | стоимость пусконаладочных работ "вхолостую"
|  | стоимость пусконаладочных работ "под нагрузкой" | [18 empty] | стоимость пусконаладочных работ "под нагрузкой"
|  | Строительные работы - ОТ | [8 empty] | 1361.5 | [9 empty] | Строительные работы - ОТ
|  | Строительные работы - ЭМ | [18 empty] | Строительные работы - ЭМ
|  | Строительные работы - ОТм | [18 empty] | Строительные работы - ОТм
|  | Строительные работы - МР | [18 empty] | Строительные работы - МР
|  | Строительные работы - ФОТ | [8 empty] | 1361.5 | [9 empty] | Строительные работы - ФОТ
|  | Строительные работы - НР | [8 empty] | 1262.11 | [9 empty] | Строительные работы - НР
|  | Строительные работы - СП | [8 empty] | 833.24 | [9 empty] | Строительные работы - СП
|  | Строительные работы - Материальные ресурсы, отсутствующие в ФРСН (прайсовые) | [18 empty] | Строительные работы - Материальные ресурсы, отсутствующие в ФРСН (прайсовые)
|  | Строительные работы - Независимая перевозка | [8 empty] | 17472.93 | [9 empty] | Строительные работы - Независимая перевозка
|  | Строительные работы - Прямые затраты | [8 empty] | 18834.43 | [9 empty] | Строительные работы - Прямые затраты
|  | Строительные работы - Затраты труда рабочих | [8 empty] | 5.48 | [9 empty] | Строительные работы - Затраты труда рабочих
|  | Строительные работы - Затраты труда машинистов | [18 empty] | Строительные работы - Затраты труда машинистов
|  | Строительные работы - Затраты труда всего (рабочих и машинистов) | [8 empty] | 5.48 | [9 empty] | Строительные работы - Затраты труда всего (рабочих и машинистов)
|  | Монтажные работы - ОТ | [18 empty] | Монтажные работы - ОТ
|  | Монтажные работы - ЭМ | [18 empty] | Монтажные работы - ЭМ
|  | Монтажные работы - ОТм | [18 empty] | Монтажные работы - ОТм
|  | Монтажные работы - МР | [18 empty] | Монтажные работы - МР
|  | Монтажные работы - ФОТ | [18 empty] | Монтажные работы - ФОТ
|  | Монтажные работы - НР | [18 empty] | Монтажные работы - НР
|  | Монтажные работы - СП | [18 empty] | Монтажные работы - СП
|  | Монтажные работы - Материальные ресурсы, отсутствующие в ФРСН (прайсовые) | [18 empty] | Монтажные работы - Материальные ресурсы, отсутствующие в ФРСН (прайсовые)
|  | Монтажные работы - Независимая перевозка | [18 empty] | Монтажные работы - Независимая перевозка
|  | Монтажные работы - Прямые затраты | [18 empty] | Монтажные работы - Прямые затраты
|  | Монтажные работы - Затраты труда рабочих | [18 empty] | Монтажные работы - Затраты труда рабочих
|  | Монтажные работы - Затраты труда машинистов | [18 empty] | Монтажные работы - Затраты труда машинистов
|  | Монтажные работы - Затраты труда всего (рабочих и машинистов) | [18 empty] | Монтажные работы - Затраты труда всего (рабочих и машинистов)
|  | Пусконаладочные работы - ОТ | [18 empty] | Пусконаладочные работы - ОТ
|  | Пусконаладочные работы - ЭМ | [18 empty] | Пусконаладочные работы - ЭМ
|  | Пусконаладочные работы - ОТм | [18 empty] | Пусконаладочные работы - ОТм
|  | Пусконаладочные работы - МР | [18 empty] | Пусконаладочные работы - МР
|  | Пусконаладочные работы - ФОТ | [18 empty] | Пусконаладочные работы - ФОТ
|  | Пусконаладочные работы - НР | [18 empty] | Пусконаладочные работы - НР
|  | Пусконаладочные работы - СП | [18 empty] | Пусконаладочные работы - СП
|  | Пусконаладочные работы - Материальные ресурсы, отсутствующие в ФРСН (прайсовые) | [18 empty] | Пусконаладочные работы - Материальные ресурсы, отсутствующие в ФРСН (прайсовые)
|  | Пусконаладочные работы - Независимая перевозка | [18 empty] | Пусконаладочные работы - Независимая перевозка
|  | Пусконаладочные работы - Прямые затраты | [18 empty] | Пусконаладочные работы - Прямые затраты
|  | Пусконаладочные работы - Затраты труда рабочих | [18 empty] | Пусконаладочные работы - Затраты труда рабочих
|  | Пусконаладочные работы - Затраты труда машинистов | [18 empty] | Пусконаладочные работы - Затраты труда машинистов
|  | Пусконаладочные работы - Затраты труда всего (рабочих и машинистов) | [18 empty] | Пусконаладочные работы - Затраты труда всего (рабочих и машинистов)
|  | Всего - ОТ | [8 empty] | 1361.5 | [9 empty] | Всего - ОТ
|  | Всего - ЭМ | [18 empty] | Всего - ЭМ
|  | Всего - ОТм | [18 empty] | Всего - ОТм
|  | Всего - МР | [18 empty] | Всего - МР
|  | Всего - Независимая перевозка | [8 empty] | 17472.93 | [9 empty] | Всего - Независимая перевозка
|  | Всего - НР | [8 empty] | 1262.11 | [9 empty] | Всего - НР
|  | Всего - СП | [8 empty] | 833.24 | [9 empty] | Всего - СП
|  | Всего - ФОТ | [8 empty] | 1361.5 | [9 empty] | Всего - ФОТ
|  | Всего - Прямые затраты | [8 empty] | 18834.43 | [9 empty] | Всего - Прямые затраты
|  | Всего - Итоговая сметная стоимость (без учета перевозки) | [8 empty] | 3456.85 | [9 empty] | Всего - Итоговая сметная стоимость (без учета перевозки)
|  | 2 | [18 empty] | 2
|  | Материалы заказчика из текущей СНБ | [18 empty] | Материалы заказчика из текущей СНБ
|  | материалы заказчика из текущей СНБ без учета дополнительной перевозки | [18 empty] | материалы заказчика из текущей СНБ без учета дополнительной перевозки
|  | дополнительная перевозка материалов заказчика из текущей СНБ | [18 empty] | дополнительная перевозка материалов заказчика из текущей СНБ
|  | Материалы заказчика, отсутствующие в СНБ | [18 empty] | Материалы заказчика, отсутствующие в СНБ
|  | материалы заказчика, отсутствующие в СНБ без учета дополнительной перевозки | [18 empty] | материалы заказчика, отсутствующие в СНБ без учета дополнительной перевозки
|  | дополнительная перевозка материалов заказчика, отсутствующих в СНБ | [18 empty] | дополнительная перевозка материалов заказчика, отсутствующих в СНБ
|  | Материалы подрядчика из текущей СНБ | [18 empty] | Материалы подрядчика из текущей СНБ
|  | материалы подрядчика из текущей СНБ без учета дополнительной перевозки | [18 empty] | материалы подрядчика из текущей СНБ без учета дополнительной перевозки
|  | дополнительная перевозка материалов подрядчика из текущей СНБ | [18 empty] | дополнительная перевозка материалов подрядчика из текущей СНБ
|  | Материалы подрядчика, отсутствующие в СНБ | [18 empty] | Материалы подрядчика, отсутствующие в СНБ
|  | материалы подрядчика, отсутствующие в СНБ без учета дополнительной перевозки | [18 empty] | материалы подрядчика, отсутствующие в СНБ без учета дополнительной перевозки
|  | дополнительная перевозка материалов подрядчика, отсутствующих в СНБ | [18 empty] | дополнительная перевозка материалов подрядчика, отсутствующих в СНБ
|  | Оборудование заказчика из текущей СНБ | [18 empty] | Оборудование заказчика из текущей СНБ
|  | оборудование заказчика из текущей СНБ без учета дополнительной перевозки | [18 empty] | оборудование заказчика из текущей СНБ без учета дополнительной перевозки
|  | дополнительная перевозка оборудования заказчика из текущей СНБ | [18 empty] | дополнительная перевозка оборудования заказчика из текущей СНБ
|  | Оборудование заказчика, отсутствующее в СНБ | [18 empty] | Оборудование заказчика, отсутствующее в СНБ
|  | оборудование заказчика, отсутствующее в СНБ без учета дополнительной перевозки | [18 empty] | оборудование заказчика, отсутствующее в СНБ без учета дополнительной перевозки
|  | дополнительная перевозка оборудования заказчика, отсутствующего в СНБ | [18 empty] | дополнительная перевозка оборудования заказчика, отсутствующего в СНБ
|  | Оборудование подрядчика из текущей СНБ | [18 empty] | Оборудование подрядчика из текущей СНБ
|  | оборудование подрядчика из текущей СНБ без учета дополнительной перевозки | [18 empty] | оборудование подрядчика из текущей СНБ без учета дополнительной перевозки
|  | дополнительная перевозка оборудования подрядчика из текущей СНБ | [18 empty] | дополнительная перевозка оборудования подрядчика из текущей СНБ
|  | Оборудование подрядчика, отсутствующее в СНБ | [18 empty] | Оборудование подрядчика, отсутствующее в СНБ
|  | оборудование подрядчика, отсутствующее в СНБ без учета дополнительной перевозки | [18 empty] | оборудование подрядчика, отсутствующее в СНБ без учета дополнительной перевозки
|  | дополнительная перевозка оборудования подрядчика, отсутствующего в СНБ | [18 empty] | дополнительная перевозка оборудования подрядчика, отсутствующего в СНБ
|  | Возврат материалов из текущей СНБ | [18 empty] | Возврат материалов из текущей СНБ
|  | возврат материалов из текущей СНБ без учета дополнительной перевозки | [18 empty] | возврат материалов из текущей СНБ без учета дополнительной перевозки
|  | возврат дополнительной перевозки материалов из текущей СНБ | [18 empty] | возврат дополнительной перевозки материалов из текущей СНБ
|  | Возврат материалов, отсутствующих в СНБ | [18 empty] | Возврат материалов, отсутствующих в СНБ
|  | возврат материалов, отсутствующих в СНБ без учета дополнительной перевозки | [18 empty] | возврат материалов, отсутствующих в СНБ без учета дополнительной перевозки
|  | возврат дополнительной перевозки материалов, отсутствующих в СНБ | [18 empty] | возврат дополнительной перевозки материалов, отсутствующих в СНБ
|  | Всего возврат материалов | [18 empty] | Всего возврат материалов
|  | Возврат оборудования из текущей СНБ | [18 empty] | Возврат оборудования из текущей СНБ
|  | возврат оборудования из текущей СНБ без учета дополнительной перевозки | [18 empty] | возврат оборудования из текущей СНБ без учета дополнительной перевозки
|  | возврат дополнительной перевозки оборудования из текущей СНБ | [18 empty] | возврат дополнительной перевозки оборудования из текущей СНБ
|  | Возврат оборудования, отсутствующего в СНБ | [18 empty] | Возврат оборудования, отсутствующего в СНБ
|  | возврат оборудования, отсутствующего в СНБ без учета дополнительной перевозки | [18 empty] | возврат оборудования, отсутствующего в СНБ без учета дополнительной перевозки
|  | возврат дополнительной перевозки оборудования, отсутствующего в СНБ | [18 empty] | возврат дополнительной перевозки оборудования, отсутствующего в СНБ
|  | Всего возврат оборудования | [18 empty] | Всего возврат оборудования
|  | Итого прямые по всем-всем позициям | [6 empty] | 743389.8 |  | 1365108.32 | [9 empty] | Итого прямые по всем-всем позициям
|  | Итого прямые затраты по разделу . | [8 empty] | 1365108.32 | [9 empty] | Итого прямые затраты по разделу .
|  | в том числе | [18 empty] | в том числе
|  | оплата труда (ОТ) | [8 empty] | 327525.5 | [9 empty] | оплата труда (ОТ)
|  | эксплуатация машин и механизмов | [8 empty] | 67848.31 | [9 empty] | эксплуатация машин и механизмов
|  | оплата труда машинистов (ОТм) | [8 empty] | 19301.11 | [9 empty] | оплата труда машинистов (ОТм)
|  | материальные ресурсы | [8 empty] | 932960.47 | [9 empty] | материальные ресурсы
|  | перевозка | [8 empty] | 17472.93 | [9 empty] | перевозка
|  | Итого ФОТ | [8 empty] | 346826.61 | [9 empty] | Итого ФОТ
|  | Итого накладные расходы | [8 empty] | 344515.96 | [9 empty] | Итого накладные расходы
|  | Итого сметная прибыль | [8 empty] | 176031.39 | [9 empty] | Итого сметная прибыль
|  | Итого оборудование | [18 empty] | Итого оборудование
|  | Итого прочие затраты | [18 empty] | Итого прочие затраты
|  | Итого по разделу . | [8 empty] | 1885655.67 | [9 empty] | Итого по разделу .
|  | Справочно | [18 empty] | Справочно
|  | материальные ресурсы, отсутствующие в ФРСН | [8 empty] | 24844.5 | [9 empty] | материальные ресурсы, отсутствующие в ФРСН
|  | оборудование, отсутствующее в ФРСН | [18 empty] | оборудование, отсутствующее в ФРСН
|  | затраты труда рабочих | [8 empty] | 1200.82 | [9 empty] | затраты труда рабочих
|  | затраты труда машинистов | [8 empty] | 52.27 | [9 empty] | затраты труда машинистов
|  | ИТОГИ ПО СМЕТЕ | [18 empty] | ИТОГИ ПО СМЕТЕ
|  | ВСЕГО строительные работы | [8 empty] | 1885655.67 | [9 empty] | ВСЕГО строительные работы
|  | строительные работы без учета перевозки | [8 empty] | 1868182.74 | [9 empty] | строительные работы без учета перевозки
|  | в том числе | [18 empty] | в том числе
|  | прямые затраты | [8 empty] | 1365108.32 | [9 empty] | прямые затраты
|  | в том числе | [18 empty] | в том числе
|  | оплата труда (ОТ) | [8 empty] | 327525.5 | [9 empty] | оплата труда (ОТ)
|  | эксплуатация машин и механизмов | [8 empty] | 67848.31 | [9 empty] | эксплуатация машин и механизмов
|  | оплата труда машинистов (ОТм) | [8 empty] | 19301.11 | [9 empty] | оплата труда машинистов (ОТм)
|  | материальные ресурсы | [8 empty] | 932960.47 | [9 empty] | материальные ресурсы
|  | перевозка | [8 empty] | 17472.93 | [9 empty] | перевозка
|  | ФОТ | [8 empty] | 346826.61 | [9 empty] | ФОТ
|  | накладные расходы | [8 empty] | 344515.96 | [9 empty] | накладные расходы
|  | сметная прибыль | [8 empty] | 176031.39 | [9 empty] | сметная прибыль
|  | монтажные работы без учета перевозки | [18 empty] | монтажные работы без учета перевозки
|  | оборудование без учета дополнительной перевозки | [18 empty] | оборудование без учета дополнительной перевозки
|  | дополнительная перевозка оборудования | [18 empty] | дополнительная перевозка оборудования
|  | пусконаладочные работы без учета перевозки | [18 empty] | пусконаладочные работы без учета перевозки
|  | ВСЕГО по смете | [8 empty] | 1885655.67 | [9 empty] | ВСЕГО по смете
|  | Всего по смете СМР+ПНР+перевозка | [8 empty] | 1885655.67 | [9 empty] | Всего по смете СМР+ПНР+перевозка
|  | в том числе | [18 empty] | в том числе
|  | Всего прямые затраты | [8 empty] | 1365108.32 | [9 empty] | Всего прямые затраты
|  | в том числе | [18 empty] | в том числе
|  | оплата труда (ОТ) | [8 empty] | 327525.5 | [9 empty] | оплата труда (ОТ)
|  | эксплуатация машин и механизмов | [8 empty] | 67848.31 | [9 empty] | эксплуатация машин и механизмов
|  | оплата труда машинистов (ОТм) | [8 empty] | 19301.11 | [9 empty] | оплата труда машинистов (ОТм)
|  | материальные ресурсы | [8 empty] | 932960.47 | [9 empty] | материальные ресурсы
|  | перевозка | [8 empty] | 17472.93 | [9 empty] | перевозка
|  | Всего ФОТ | [8 empty] | 346826.61 | [9 empty] | Всего ФОТ
|  | Всего накладные расходы | [8 empty] | 344515.96 | [9 empty] | Всего накладные расходы
|  | Всего сметная прибыль | [8 empty] | 176031.39 | [9 empty] | Всего сметная прибыль
|  | Справочно | [18 empty] | Справочно
|  | материальные ресурсы из текущей СНБ (проверка) | [8 empty] | 908115.97 | [9 empty] | материальные ресурсы из текущей СНБ (проверка)
|  | материальные ресурсы, отсутствующие в ФРСН | [8 empty] | 24844.5 | [9 empty] | материальные ресурсы, отсутствующие в ФРСН
|  | оборудование из текущей СНБ (проверка) | [18 empty] | оборудование из текущей СНБ (проверка)
|  | затраты труда рабочих | [8 empty] | 1200.82 | [9 empty] | затраты труда рабочих
|  | затраты труда машинистов | [8 empty] | 52.27 | [9 empty] | затраты труда машинистов
|  | Нормативные затраты труда | [8 empty] | 1253.09 | [9 empty] | Нормативные затраты труда
|  | Строительные работы - ОТ | [8 empty] | 327525.5 | [9 empty] | Строительные работы - ОТ
|  | Строительные работы - ЭМ | [8 empty] | 67848.31 | [9 empty] | Строительные работы - ЭМ
|  | Строительные работы - ОТм | [8 empty] | 19301.11 | [9 empty] | Строительные работы - ОТм
|  | Строительные работы - МР | [8 empty] | 932960.47 | [9 empty] | Строительные работы - МР
|  | Строительные работы - ФОТ | [8 empty] | 346826.61 | [9 empty] | Строительные работы - ФОТ
|  | Строительные работы - НР | [8 empty] | 344515.96 | [9 empty] | Строительные работы - НР
|  | Строительные работы - СП | [8 empty] | 176031.39 | [9 empty] | Строительные работы - СП
|  | Строительные работы - Материальные ресурсы, отсутствующие в ФРСН (прайсовые) | [8 empty] | 24844.5 | [9 empty] | Строительные работы - Материальные ресурсы, отсутствующие в ФРСН (прайсовые)
|  | Строительные работы - Независимая перевозка | [8 empty] | 17472.93 | [9 empty] | Строительные работы - Независимая перевозка
|  | Строительные работы - Прямые затраты | [8 empty] | 1365108.32 | [9 empty] | Строительные работы - Прямые затраты
|  | Строительные работы - Затраты труда рабочих | [8 empty] | 1200.82 | [9 empty] | Строительные работы - Затраты труда рабочих
|  | Строительные работы - Затраты труда машинистов | [8 empty] | 52.27 | [9 empty] | Строительные работы - Затраты труда машинистов
|  | Строительные работы - Затраты труда всего (рабочих и машинистов) | [8 empty] | 1253.09 | [9 empty] | Строительные работы - Затраты труда всего (рабочих и машинистов)
|  | Монтажные работы - ОТ | [18 empty] | Монтажные работы - ОТ
|  | Монтажные работы - ЭМ | [18 empty] | Монтажные работы - ЭМ
|  | Монтажные работы - ОТм | [18 empty] | Монтажные работы - ОТм
|  | Монтажные работы - МР | [18 empty] | Монтажные работы - МР
|  | Монтажные работы - ФОТ | [18 empty] | Монтажные работы - ФОТ
|  | Монтажные работы - НР | [18 empty] | Монтажные работы - НР
|  | Монтажные работы - СП | [18 empty] | Монтажные работы - СП
|  | Монтажные работы - Материальные ресурсы, отсутствующие в ФРСН (прайсовые) | [18 empty] | Монтажные работы - Материальные ресурсы, отсутствующие в ФРСН (прайсовые)
|  | Монтажные работы - Независимая перевозка | [18 empty] | Монтажные работы - Независимая перевозка
|  | Монтажные работы - Прямые затраты | [18 empty] | Монтажные работы - Прямые затраты
|  | Монтажные работы - Затраты труда рабочих | [18 empty] | Монтажные работы - Затраты труда рабочих
|  | Монтажные работы - Затраты труда машинистов | [18 empty] | Монтажные работы - Затраты труда машинистов
|  | Монтажные работы - Затраты труда всего (рабочих и машинистов) | [18 empty] | Монтажные работы - Затраты труда всего (рабочих и машинистов)
|  | Пусконаладочные работы - ОТ | [18 empty] | Пусконаладочные работы - ОТ
|  | Пусконаладочные работы - ЭМ | [18 empty] | Пусконаладочные работы - ЭМ
|  | Пусконаладочные работы - ОТм | [18 empty] | Пусконаладочные работы - ОТм
|  | Пусконаладочные работы - МР | [18 empty] | Пусконаладочные работы - МР
|  | Пусконаладочные работы - ФОТ | [18 empty] | Пусконаладочные работы - ФОТ
|  | Пусконаладочные работы - НР | [18 empty] | Пусконаладочные работы - НР
|  | Пусконаладочные работы - СП | [18 empty] | Пусконаладочные работы - СП
|  | Пусконаладочные работы - Материальные ресурсы, отсутствующие в ФРСН (прайсовые) | [18 empty] | Пусконаладочные работы - Материальные ресурсы, отсутствующие в ФРСН (прайсовые)
|  | Пусконаладочные работы - Независимая перевозка | [18 empty] | Пусконаладочные работы - Независимая перевозка
|  | Пусконаладочные работы - Прямые затраты | [18 empty] | Пусконаладочные работы - Прямые затраты
|  | Пусконаладочные работы - Затраты труда рабочих | [18 empty] | Пусконаладочные работы - Затраты труда рабочих
|  | Пусконаладочные работы - Затраты труда машинистов | [18 empty] | Пусконаладочные работы - Затраты труда машинистов
|  | Пусконаладочные работы - Затраты труда всего (рабочих и машинистов) | [18 empty] | Пусконаладочные работы - Затраты труда всего (рабочих и машинистов)
|  | Всего - ОТ | [8 empty] | 327525.5 | [9 empty] | Всего - ОТ
|  | Всего - ЭМ | [8 empty] | 67848.31 | [9 empty] | Всего - ЭМ
|  | Всего - ОТм | [8 empty] | 19301.11 | [9 empty] | Всего - ОТм
|  | Всего - МР | [8 empty] | 932960.47 | [9 empty] | Всего - МР
|  | Всего - Независимая перевозка | [8 empty] | 17472.93 | [9 empty] | Всего - Независимая перевозка
|  | Всего - НР | [8 empty] | 344515.96 | [9 empty] | Всего - НР
|  | Всего - СП | [8 empty] | 176031.39 | [9 empty] | Всего - СП
|  | Всего - ФОТ | [8 empty] | 346826.61 | [9 empty] | Всего - ФОТ
|  | Всего - Прямые затраты | [8 empty] | 1365108.32 | [9 empty] | Всего - Прямые затраты
|  | Всего - Итоговая сметная стоимость (без учета перевозки) | [8 empty] | 1868182.74 | [9 empty] | Всего - Итоговая сметная стоимость (без учета перевозки)
|  | 2 | [18 empty] | 2
|  | материалы заказчика из текущей СНБ без учета дополнительной перевозки | [18 empty] | материалы заказчика из текущей СНБ без учета дополнительной перевозки
|  | дополнительная перевозка материалов заказчика из текущей СНБ | [18 empty] | дополнительная перевозка материалов заказчика из текущей СНБ
|  | материалы заказчика, отсутствующие в СНБ без учета дополнительной перевозки | [18 empty] | материалы заказчика, отсутствующие в СНБ без учета дополнительной перевозки
|  | дополнительная перевозка материалов заказчика, отсутствующих в СНБ | [18 empty] | дополнительная перевозка материалов заказчика, отсутствующих в СНБ
|  | материалы подрядчика из текущей СНБ без учета дополнительной перевозки | [18 empty] | материалы подрядчика из текущей СНБ без учета дополнительной перевозки
|  | дополнительная перевозка материалов подрядчика из текущей СНБ | [18 empty] | дополнительная перевозка материалов подрядчика из текущей СНБ
|  | материалы подрядчика, отсутствующие в СНБ без учета дополнительной перевозки | [18 empty] | материалы подрядчика, отсутствующие в СНБ без учета дополнительной перевозки
|  | дополнительная перевозка материалов подрядчика, отсутствующих в СНБ | [18 empty] | дополнительная перевозка материалов подрядчика, отсутствующих в СНБ
|  | оборудование заказчика из текущей СНБ без учета дополнительной перевозки | [18 empty] | оборудование заказчика из текущей СНБ без учета дополнительной перевозки
|  | дополнительная перевозка оборудования заказчика из текущей СНБ | [18 empty] | дополнительная перевозка оборудования заказчика из текущей СНБ
|  | оборудование заказчика, отсутствующее в СНБ без учета дополнительной перевозки | [18 empty] | оборудование заказчика, отсутствующее в СНБ без учета дополнительной перевозки
|  | дополнительная перевозка оборудования заказчика, отсутствующего в СНБ | [18 empty] | дополнительная перевозка оборудования заказчика, отсутствующего в СНБ
|  | оборудование подрядчика из текущей СНБ без учета дополнительной перевозки | [18 empty] | оборудование подрядчика из текущей СНБ без учета дополнительной перевозки
|  | дополнительная перевозка оборудования подрядчика из текущей СНБ | [18 empty] | дополнительная перевозка оборудования подрядчика из текущей СНБ
|  | оборудование подрядчика, отсутствующее в СНБ без учета дополнительной перевозки | [18 empty] | оборудование подрядчика, отсутствующее в СНБ без учета дополнительной перевозки
|  | дополнительная перевозка оборудования подрядчика, отсутствующего в СНБ | [18 empty] | дополнительная перевозка оборудования подрядчика, отсутствующего в СНБ
|  | возврат материалов из текущей СНБ без учета дополнительной перевозки | [18 empty] | возврат материалов из текущей СНБ без учета дополнительной перевозки
|  | возврат дополнительной перевозки материалов из текущей СНБ | [18 empty] | возврат дополнительной перевозки материалов из текущей СНБ
|  | возврат материалов, отсутствующих в СНБ без учета дополнительной перевозки | [18 empty] | возврат материалов, отсутствующих в СНБ без учета дополнительной перевозки
|  | возврат дополнительной перевозки материалов, отсутствующих в СНБ | [18 empty] | возврат дополнительной перевозки материалов, отсутствующих в СНБ
|  | возврат оборудования из текущей СНБ без учета дополнительной перевозки | [18 empty] | возврат оборудования из текущей СНБ без учета дополнительной перевозки
|  | возврат дополнительной перевозки оборудования из текущей СНБ | [18 empty] | возврат дополнительной перевозки оборудования из текущей СНБ
|  | возврат оборудования, отсутствующего в СНБ без учета дополнительной перевозки | [18 empty] | возврат оборудования, отсутствующего в СНБ без учета дополнительной перевозки
|  | возврат дополнительной перевозки оборудования, отсутствующего в СНБ | [18 empty] | возврат дополнительной перевозки оборудования, отсутствующего в СНБ
|  | Утилизация мусора 45,01*(1960/1,2) | [8 empty] | 71265.83
|  | Итого с утилизацией | [8 empty] | 1956921.5
|  | НДС-20% | [8 empty] | 391384.3
|  | ИТОГО | [8 empty] | 2348305.8
|  | Строительный контроль-2,14% | [8 empty] | 50253.74
|  | ВСЕГО по смете | [8 empty] | 2398559.54
| Составил: | Директор ООО ЭСК "СТЭН" Н.В.Вольф
[должность, подпись (инициалы, фамилия)]
| Проверил: | Инженер-сметчик Отдела строительного контроля Л.В.Хоменко
[должность, подпись (инициалы, фамилия)]
| Проверил: | Заместитель начальника Отдела строительного контроля ООО "Мой дом Урал" А.Е. Бакунов
[должность, подпись (инициалы, фамилия)]