## Лист1
УТВЕРЖДАЮ: |  |  |  | СОГЛАСОВАНО: |  |  |  |  | СОГЛАСОВАНО:
Заказчик: |  |  |  | Уполномоченное лицо собственников МКД |  |  |  |  | Исполнитель: | [11 empty] | Директор ООО ЭСК "СТЭН"
Директор ООО "Мой дом Урал" | [8 empty] | Директор ООО ЭСК "СТЭН"
_____________________________/ О.В. Емелина / |  |  |  | __________________________/И.В. Алябушева / |  |  |  |  | _____________________/ Н.В.Вольф /
"____" ________________ 2023 года |  |  |  | "____" ________________ 2023 года |  |  |  |  | "28" августа 2023 года
Наименование программного продукта |  |  |  |  | ПК РИК (вер. 1.3.230110) | [6 empty] | Наименование программного продукта
Наименование редакции сметных нормативов |  |  |  |  | ФСНБ-2022 с доп. и изм. 6 (приказ Минстроя России № 335/пр) | [6 empty] | Наименование редакции сметных нормативов
Реквизиты приказа Минстроя России об утверждении дополнений и изменений к сметным нормативам |  |  |  |  | Приказ Минстроя России от 18 мая 2022 г. № 378/пр, Приказ Минстроя России от 26 августа 2022 г. № 703/пр, Приказ Минстроя России от 26 октября 2022 г. № 905/пр, Приказ Минстроя России от 27 декабря 2022 г. № 1133/пр, Приказ Минстроя России от 10 февраля 2023 г. № 84/пр, Приказ Минстроя России от 11.05.2023 №335/пр; Приказ Минстроя России от 07.07.2022 № 557/пр; Приказ Минстроя России от 02.09.2021 № 636/пр, Приказ Минстроя России от 26.07.2022 № 611/пр; Приказ Минстроя России от 22.04.2022 № 317/пр | [6 empty] | Реквизиты приказа Минстроя России об утверждении дополнений и изменений к сметным нормативам | Приказ Минстроя России № 335/пр от 11.05.2023
Реквизиты письма Минстроя России об индексах изменения сметной стоимости строительства, включаемые в федеральный реестр сметных нормативов и размещаемые в федеральной государственной информационной системе ценообразования в строительстве, подготовленного в соответствии пунктом 85 Методики расчета индексов изменения сметной стоимости строительства, утвержденной приказом Министерства строительства и жилищно-коммунального хозяйства Российской Федерации от 5 июня 2019 г. № 326/пр |  |  |  |  | Письмо Минстроя России № 30099-ИФ/09 от 24.05.2023г. | [6 empty] | Реквизиты письма Минстроя России об индексах изменения сметной стоимости строительства, включаемые в федеральный реестр сметных нормативов и размещаемые в федеральной государственной информационной системе ценообразования в строительстве, подготовленного в соответствии пунктом 85 Методики расчета индексов изменения сметной стоимости строительства, утвержденной приказом Министерства строительства и жилищно-коммунального хозяйства Российской Федерации от 5 июня 2019 г. № 326/пр
Реквизиты нормативного правового акта об утверждении оплаты труда, утверждаемый в соответствии с пунктом 22(1) Правилами мониторинга цен, утвержденными постановлением Правительства Российской Федерации от 23 декабря 2016 г. № 1452 |  |  |  |  | Приказ Минестерства строительства и инфраструктуры Челябинской области № 37 от 06.02.2023г "Об ус тановлении среднемесячного размера оплаты труда рабочего первого разряда,занятого в строительной отрасли, для целей определения сметной стоимости строительства объектов капитального строительства Челябинской области за 2022год" | [6 empty] | Реквизиты нормативного правового акта об утверждении оплаты труда, утверждаемый в соответствии с пунктом 22(1) Правилами мониторинга цен, утвержденными постановлением Правительства Российской Федерации от 23 декабря 2016 г. № 1452
Обоснование принятых текущих цен на строительные ресурсы |  |  |  |  | ФГИС ЦС "Сметные цены и индексы изменения сметной стоимости строительства" | [6 empty] | Обоснование принятых текущих цен на строительные ресурсы
Наименование субъекта Российской Федерации |  |  |  |  | Челябинская область | [6 empty] | Наименование субъекта Российской Федерации
Наименование зоны субъекта Российской Федерации |  |  |  |  | 74 | [6 empty] | Наименование зоны субъекта Российской Федерации
Капитальный ремонт общего имущества в многоквартирном доме
(наименование стройки)
г.Челябинск,проспект Победы, дом № 291 Б
(наименование объекта капитального строительства)
ЛОКАЛЬНЫЙ СМЕТНЫЙ РАСЧЁТ (СМЕТА) № СТЭН- 15/23-КР | [13 empty] | ЛОКАЛЬНЫЙ СМЕТНЫЙ РАСЧЁТ (СМЕТА) № 15/23-КР
Ремонт крыши | [13 empty] | Капитальный ремонт крыши ул.
(наименование работ и затрат)
Составлен |  | ресурсно-индексным | методом
Основание |  | проект СТЭН-15/23-КР
(проектная и (или) иная техническая документация)
Составлен(а) в текущем уровне цен |  |  | II квартал 2023 |  | (01.01.2022)
Сметная стоимость |  | 4252.048 | тыс. руб. | Средства на оплату труда рабочих |  |  |  | 611,063 |  |  | тыс. руб.
|  |  |  | Средства на оплату труда машинистов |  |  |  | 30,418 |  |  | тыс. руб.
в том числе
строительных работ |  | 3 268,777 | тыс. руб. | Нормативные затраты труда рабочих |  |  |  | 2194.86 |  |  | чел.-ч.
монтажных работ |  |  |  | Нормативные затраты труда машинистов |  |  |  | 82.15 |  |  | чел.-ч.
оборудования
прочих затрат
№ п/п | Обоснование | Наименование работ и затрат | Единица измерения | Количество |  |  | Сметная стоимость, руб. | [7 empty] | № п/п | Обоснование | Наименование работ и затрат | Единица измерения | Количество | Сметная стоимость, руб.
|  |  |  | на единицу измерения | коэффициенты | всего с учётом коэффициентов | на единицу измерения в базисном уровне цен | индекс | на единицу измерения в текущем уровне цен | коэффициенты | всего в текущем уровне цен
1 | 2 | 3 | 4 | 5 | 6 | 7 | 8 | 9 | 10 | 11 | 12
Раздел 1. Ремонт крыши в осях 1-2/А-Б( 1-4 подъезды) | [13 empty] | Раздел 1. Ремонт крыши в осях 1-2/А-Б( 1-4 подъезды)
| Демонтаж | [19 empty] | Демонтаж
1 | ГЭСН 46-04-008-01 (Приказ № 378/пр от 18.05.2022) | Разборка покрытий кровель: из рулонных материалов | 100 м2 | 7.904 |  | 7.904
| 1 | ОТ | [8 empty] | 28222.8
| 1-100-20 (Приказ № 1046/пр от 30.12.2021) | Средний разряд работы 2,0 | чел.-ч | 14.38 |  | 113.6595 |  |  | 248.31 |  | 28222.8
Объём: (7.904)*14.38
| 2 | ЭМ | [8 empty] | 692.38
ОТм(ЗТм)
| 91.06.03-055 (Приказ № 378/пр от 18.05.2022) | Лебедки электрические тяговым усилием 19,62 кН (2 т) | маш.-ч | 6.22 |  | 49.1629 | 11.45 | 1.23 | 14.08 |  | 692.38
Объём: (7.904)*6.22
|  | Итого прямые затраты | [8 empty] | 28915.18
|  | ФОТ | [8 empty] | 28222.8
| Пр/812-040.2-1 | НР | % | 91 |  | 91 |  |  |  |  | 25682.75
| Пр/774-040.2 | СП | % | 52 |  | 52 |  |  |  |  | 14675.86
|  | Всего по позиции | [6 empty] | 8764.4 |  | 69273.79
2 | ГЭСН 12-01-017-01 (Приказ № 378/пр от 18.05.2022) | Демонтаж выравнивающих стяжек: цементно-песчаных толщиной 15 ммЭМ и ЗТм=0.8; ЗТ=0.8; М=0 | 100 м2 | 4.805 |  | 4.805
| 1 | ОТ | [8 empty] | 25641.76
| 1-100-31 (Приказ № 1046/пр от 30.12.2021) | Средний разряд работы 3,1 | чел.-ч | 24.3 | 0.8 | 93.4092 |  |  | 274.51 |  | 25641.76
Объём: (4.805)*24.3
| 2 | ЭМ | [8 empty] | 10257.82
|  | ОТм(ЗТм) | [8 empty] | 2771.08
| 91.05.01-017 (Приказ № 905/пр от 26.10.2022) | Краны башенные, грузоподъемность 8 т | маш.-ч | 0.68 | 0.8 | 2.6139 |  |  | 814.76 |  | 2129.72
Объём: (4.805)*0.68
| 4-100-060 (Приказ № 1046/пр от 30.12.2021) | Средний разряд машиниста 6,0 | чел.-ч | 1 | 0.8 | 2.6139 |  |  | 410.06 |  | 1071.86
Объём: (3.2674)*1
| 91.06.05-011 (Приказ № 378/пр от 18.05.2022) | Погрузчики одноковшовые универсальные фронтальные пневмоколесные, номинальная вместимость основного ковша 2,6 м3, грузоподъемность 5 т | маш.-ч | 1.26 | 0.8 | 4.8434 |  |  | 1650.3 |  | 7993.13
Объём: (4.805)*1.26
| 4-100-050 (Приказ № 1046/пр от 30.12.2021) | Средний разряд машиниста 5,0 | чел.-ч | 1 | 0.8 | 4.8434 |  |  | 350.83 |  | 1699.22
Объём: (6.0543)*1
| 91.07.07-011 (Приказ № 378/пр от 18.05.2022) | Растворонасосы, производительность 4 м3/ч | маш.-ч | 2.29 | 0.8 | 8.8028 | 13.69 | 1.12 | 15.33 |  | 134.97
Объём: (4.805)*2.29
| 4 | М
| 01.7.03.01-0001 (Приказ № 378/пр от 18.05.2022) | Вода | м3 | 3.85 |  | 0 | 35.71 | 0.66 | 23.57
Объём: (4.805)*3.85
| 12.1.02.06-0022 (Приказ № 378/пр от 18.05.2022) | Рубероид кровельный РКП-350 | м2 | 4.4 |  | 0 | 26.93 | 1.27 | 34.2
Объём: (4.805)*4.4
| 04.3.01.09 | Раствор готовый кладочный тяжелый цементный | м3 | 1.53 |  | 0
|  | Итого прямые затраты | [8 empty] | 38670.66
| 04.3.01.09 | Раствор готовый кладочный тяжелый цементный | м3 | 1.53 |  | 0 |  | 8.22
Объём: (4.805)*1.53
|  | ФОТ | [8 empty] | 28412.84
| Пр/812-012.0-1 | НР | % | 109 |  | 109 |  |  |  |  | 30970
| Пр/774-012.0 | СП | % | 57 |  | 57 |  |  |  |  | 16195.32
|  | Всего по позиции | [6 empty] | 17863.89 |  | 85835.98
3 | ГЭСН 12-01-017-02 (Приказ № 378/пр от 18.05.2022) | Демонтаж выравнивающих стяжек: на каждый 1 мм изменения толщины добавлять или исключать к норме 12-01-017-01 ЭМ и ЗТм=0.8; ЗТ=0.8; М=0 | 100 м2 | 168.175 |  | 168.175
| 1 | ОТ | [8 empty] | 36932.58
| 1-100-31 (Приказ № 1046/пр от 30.12.2021) | Средний разряд работы 3,1 | чел.-ч | 1 | 0.8 | 134.54 |  |  | 274.51 |  | 36932.58
Объём: (168.175)*1
| 2 | ЭМ | [8 empty] | 5536.81
|  | ОТм(ЗТм) | [8 empty] | 1495.7
| 91.05.01-017 (Приказ № 905/пр от 26.10.2022) | Краны башенные, грузоподъемность 8 т | маш.-ч | 0.01 | 0.8 | 1.3454 |  |  | 814.76 |  | 1096.18
Объём: (168.175)*0.01
| 4-100-060 (Приказ № 1046/пр от 30.12.2021) | Средний разряд машиниста 6,0 | чел.-ч | 1 | 0.8 | 1.3454 |  |  | 410.06 |  | 551.69
Объём: (1.68175)*1
| 91.06.05-011 (Приказ № 378/пр от 18.05.2022) | Погрузчики одноковшовые универсальные фронтальные пневмоколесные, номинальная вместимость основного ковша 2,6 м3, грузоподъемность 5 т | маш.-ч | 0.02 | 0.8 | 2.6908 |  |  | 1650.3 |  | 4440.63
Объём: (168.175)*0.02
| 4-100-050 (Приказ № 1046/пр от 30.12.2021) | Средний разряд машиниста 5,0 | чел.-ч | 1 | 0.8 | 2.6908 |  |  | 350.83 |  | 944.01
Объём: (3.3635)*1
| 4 | М
| 04.3.01.09 | Раствор готовый кладочный тяжелый цементный | м3 | 0.102 |  | 0
|  | Итого прямые затраты | [8 empty] | 43965.09
|  | ФОТ | [8 empty] | 38428.28
| Пр/812-012.0-1 | НР | % | 109 |  | 109 |  |  |  |  | 41886.83
| Пр/774-012.0 | СП | % | 57 |  | 57 |  |  |  |  | 21904.12
|  | Всего по позиции | [6 empty] | 640.74 |  | 107756.04
4 | ГЭСН 10-01-039-05 (Приказ № 378/пр от 18.05.2022) | Демонтаж люков в перекрытиях, площадь проема до 2 м2 ЭМ и ЗТм=0.8; ЗТ=0.8; М=0 | 100 м2 | 0.004599 |  | 0.004599
| 1 | ОТ | [8 empty] | 120.34
| 1-100-29 (Приказ № 1046/пр от 30.12.2021) | Средний разряд работы 2,9 | чел.-ч | 121.67 | 0.8 | 0.44765 |  |  | 268.82 |  | 120.34
Объём: (0.004599)*121.67
| 2 | ЭМ | [8 empty] | 47
|  | ОТм(ЗТм) | [8 empty] | 22.77
| 91.05.01-017 (Приказ № 905/пр от 26.10.2022) | Краны башенные, грузоподъемность 8 т | маш.-ч | 9.69 |  | 0.044564 |  |  | 814.76 |  | 36.31
Объём: (0.004599)*9.69
| 4-100-060 (Приказ № 1046/пр от 30.12.2021) | Средний разряд машиниста 6,0 | чел.-ч | 1 |  | 0.044564 |  |  | 410.06 |  | 18.27
Объём: (0.04456431)*1
| 91.05.05-015 (Приказ № 378/пр от 18.05.2022) | Краны на автомобильном ходу, грузоподъемность 16 т | маш.-ч | 1.13 |  | 0.0051969 |  |  | 1413.61 |  | 7.35
Объём: (0.004599)*1.13
| 4-100-060 (Приказ № 1046/пр от 30.12.2021) | Средний разряд машиниста 6,0 | чел.-ч | 1 |  | 0.0051969 |  |  | 410.06 |  | 2.13
Объём: (0.00519687)*1
| 91.14.02-001 (Приказ № 378/пр от 18.05.2022) | Автомобили бортовые, грузоподъемность до 5 т | маш.-ч | 1.69 |  | 0.0077723 |  |  | 429.11 |  | 3.34
Объём: (0.004599)*1.69
| 4-100-040 (Приказ № 1046/пр от 30.12.2021) | Средний разряд машиниста 4,0 | чел.-ч | 1 |  | 0.0077723 |  |  | 305.27 |  | 2.37
Объём: (0.00777231)*1
| 4 | М
| 01.7.03.04-0001 (Приказ № 378/пр от 18.05.2022) | Электроэнергия | кВт-ч | 2.3276 |  | 0 |  |  | 3.32
Объём: (0.004599)*2.3276
| 01.7.07.29-0111 (Приказ № 378/пр от 18.05.2022) | Пакля смоляная пропитанная | кг | 173 |  | 0 | 92.95 | 1.12 | 104.1
Объём: (0.004599)*173
| 01.7.15.14-0185 (Приказ № 703/пр от 26.08.2022) | Шурупы самонарезающие стальные оксидированные с потайной головкой и крестообразным шлицем, остроконечные, диаметр 8 мм, длина 100 мм | т | 0.0016 |  | 0 | 104800.96 | 0.89 | 93272.85
Объём: (0.004599)*0.0016
| 04.3.01.07-0027 (Приказ № 378/пр от 18.05.2022) | Раствор штукатурный, известковый, М200 | м3 | 0.167 |  | 0 | 3878.19 | 1.13 | 4382.35
Объём: (0.004599)*0.167
| 01.7.04.07 | Скобяные изделия | компл | П |  | 0
| 08.1.02.06 | Лазы и люки | м2 | 100 |  | 0
|  | Итого прямые затраты | [8 empty] | 190.11
| 01.7.04.07 | Скобяные изделия | компл | 0 |  | 0 |  | 8.22
Объём: (0.004599)*0.0
| 08.1.02.06 | Лазы и люки | м2 | 100 |  | 0 |  | 8.22
Объём: (0.004599)*100.0
|  | ФОТ | [8 empty] | 143.11
| Пр/812-010.0-1 | НР | % | 108 |  | 108 |  |  |  |  | 154.56
| Пр/774-010.0 | СП | % | 55 |  | 55 |  |  |  |  | 78.71
|  | Всего по позиции | [6 empty] | 92059.14 |  | 423.38
5 | ГЭСН 10-01-012-01 (Приказ № 84/пр от 10.02.2023) | Демонтаж каркасных стен: досками обшивки /откосы/ЭМ и ЗТм=0.8; ЗТ=0.8; М=0 | 100 м2 | 0.008 |  | 0.008
| 1 | ОТ | [8 empty] | 63.77
| 1-100-31 (Приказ № 1046/пр от 30.12.2021) | Средний разряд работы 3,1 | чел.-ч | 36.3 | 0.8 | 0.23232 |  |  | 274.51 |  | 63.77
Объём: (0.008)*36.3
| 2 | ЭМ | [8 empty] | 1.92
|  | ОТм(ЗТм) | [8 empty] | 1.37
| 91.14.02-001 (Приказ № 378/пр от 18.05.2022) | Автомобили бортовые, грузоподъемность до 5 т | маш.-ч | 0.56 |  | 0.00448 |  |  | 429.11 |  | 1.92
Объём: (0.008)*0.56
| 4-100-040 (Приказ № 1046/пр от 30.12.2021) | Средний разряд машиниста 4,0 | чел.-ч | 1 |  | 0.00448 |  |  | 305.27 |  | 1.37
Объём: (0.00448)*1
| 4 | М
| 01.7.03.04-0001 (Приказ № 378/пр от 18.05.2022) | Электроэнергия | кВт-ч | 0.252 |  | 0 |  |  | 3.32
Объём: (0.008)*0.252
| 01.7.15.06-0022 (Приказ № 378/пр от 18.05.2022) | Гвозди стальные толевые, диаметр 2-3 мм, длина 20-40 мм | кг | 2.2 |  | 0 | 72.97 | 0.89 | 64.94
Объём: (0.008)*2.2
| 01.7.15.06-0122 (Приказ № 378/пр от 18.05.2022) | Гвозди стальные строительные, диаметр 1,8 мм, длина 50-60 мм | т | 0.00725 |  | 0 | 76110.2 | 0.89 | 67738.08
Объём: (0.008)*0.00725
| 11.1.01.12-0007 (Приказ № 378/пр от 18.05.2022) | Доска обшивочная хвойных пород (ель, сосна), сорт АВ, профиль штиль, толщина 13 мм, ширина до 96 мм | м3 | 1.43 |  | 0 | 28414 | 1.13 | 32107.82
Объём: (0.008)*1.43
| 11.1.03.06-0070 (Приказ № 1133/пр от 27.12.2022) | Доска обрезная хвойных пород, естественной влажности, длина 2-6,5 м, ширина 100-250 мм, толщина 25 мм, сорт II | м3 | 0.14 |  | 0 | 10082.68 | 1.13 | 11393.43
Объём: (0.008)*0.14
| 12.1.02.12-0002 (Приказ № 84/пр от 10.02.2023) | Пергамин кровельный, группа горючести Г4, разрывная сила в продольном направлении 215 Н/50 мм, теплостойкость +80 °C, масса 0,19 кг/м2 | м2 | 105 |  | 0 | 12.51 | 0.95 | 11.88
Объём: (0.008)*105
|  | Итого прямые затраты | [8 empty] | 67.06
|  | ФОТ | [8 empty] | 65.14
| Пр/812-010.0-1 | НР | % | 108 |  | 108 |  |  |  |  | 70.35
| Пр/774-010.0 | СП | % | 55 |  | 55 |  |  |  |  | 35.83
|  | Всего по позиции | [6 empty] | 21655 |  | 173.24
6 | ГЭСН 09-04-016-01 (Приказ № 378/пр от 18.05.2022) | Демонтаж решеток массой: до 25 кг/м2 ЭМ и ЗТм=0.7; ЗТ=0.7; М=0 | т | 0.045 |  | 0.045
| 1 | ОТ | [8 empty] | 500.16
| 1-100-32 (Приказ № 1046/пр от 30.12.2021) | Средний разряд работы 3,2 | чел.-ч | 57.13 | 0.7 | 1.7996 |  |  | 277.93 |  | 500.16
Объём: (0.045)*57.13
| 2 | ЭМ | [8 empty] | 308.62
|  | ОТм(ЗТм) | [8 empty] | 90.69
| 91.05.05-015 (Приказ № 378/пр от 18.05.2022) | Краны на автомобильном ходу, грузоподъемность 16 т | маш.-ч | 6.85 | 0.7 | 0.21577 |  |  | 1413.61 |  | 305.02
Объём: (0.045)*6.85
| 4-100-060 (Приказ № 1046/пр от 30.12.2021) | Средний разряд машиниста 6,0 | чел.-ч | 1 | 0.7 | 0.21577 |  |  | 410.06 |  | 88.48
Объём: (0.30825)*1
| 91.14.02-001 (Приказ № 378/пр от 18.05.2022) | Автомобили бортовые, грузоподъемность до 5 т | маш.-ч | 0.23 | 0.7 | 0.007245 |  |  | 429.11 |  | 3.11
Объём: (0.045)*0.23
| 4-100-040 (Приказ № 1046/пр от 30.12.2021) | Средний разряд машиниста 4,0 | чел.-ч | 1 | 0.7 | 0.007245 |  |  | 305.27 |  | 2.21
Объём: (0.01035)*1
| 91.17.04-042 (Приказ № 378/пр от 18.05.2022) | Аппараты для газовой сварки и резки | маш.-ч | 0.92 | 0.7 | 0.02898 | 4.35 | 1.27 | 5.52 |  | 0.17
Объём: (0.045)*0.92
| 91.17.04-233 (Приказ № 378/пр от 18.05.2022) | Аппараты сварочные для ручной дуговой сварки, сварочный ток до 350 А | маш.-ч | 0.63 | 0.7 | 0.019845 |  |  | 15.9 |  | 0.32
Объём: (0.045)*0.63
| 4 | М
| 01.3.02.08-0001 (Приказ № 905/пр от 26.10.2022) | Кислород газообразный технический | м3 | 0.61 |  | 0 | 114.64 | 0.73 | 83.69
Объём: (0.045)*0.61
| 01.3.02.09-0022 (Приказ № 905/пр от 26.10.2022) | Пропан-бутан смесь техническая | кг | 25.78 |  | 0 | 41.38 | 0.91 | 37.66
Объём: (0.045)*25.78
| 01.7.11.07-0227 (Приказ № 378/пр от 18.05.2022) | Электроды сварочные для сварки низколегированных и углеродистых сталей УОНИ 13/45, Э42А, диаметр 4-5 мм | кг | 0.6 |  | 0 | 155.63 | 1.06 | 164.97
Объём: (0.045)*0.6
| 08.4.03.02-0002 (Приказ № 378/пр от 18.05.2022) | Сталь арматурная горячекатаная гладкая, класс A-I, диаметр 6-22 мм | т | 0.019 |  | 0 | 63745 | 0.87 | 55458.15
Объём: (0.045)*0.019
| 07.1.03.05 | Защитные решетки из горячекатаных, холодногнутых профилей и труб | т | 1 |  | 0
|  | Итого прямые затраты | [8 empty] | 899.47
| 07.1.03.05 | Защитные решетки из горячекатаных, холодногнутых профилей и труб | т | 1 |  | 0 |  | 8.22
Объём: (0.045)*1.0
|  | ФОТ | [8 empty] | 590.85
| Пр/812-009.0-1 | НР | % | 93 |  | 93 |  |  |  |  | 549.49
| Пр/774-009.0 | СП | % | 62 |  | 62 |  |  |  |  | 366.33
|  | Всего по позиции | [6 empty] | 40339.78 |  | 1815.29
7 | ГЭСН 46-04-012-03 (Приказ № 378/пр от 18.05.2022) | Разборка деревянных заполнений проемов: дверных и воротных | 100 м2 | 0.0068 |  | 0.0068
| 1 | ОТ | [8 empty] | 159.56
| 1-100-24 (Приказ № 1046/пр от 30.12.2021) | Средний разряд работы 2,4 | чел.-ч | 91.15 |  | 0.61982 |  |  | 257.43 |  | 159.56
Объём: (0.0068)*91.15
| 2 | ЭМ | [8 empty] | 2.45
|  | ОТм(ЗТм) | [8 empty] | 14.27
| 91.06.06-048 (Приказ № 378/пр от 18.05.2022) | Подъемники одномачтовые, грузоподъемность до 500 кг, высота подъема 45 м | маш.-ч | 7.74 |  | 0.052632 | 37.32 | 1.25 | 46.65 |  | 2.45
Объём: (0.0068)*7.74
| 4-100-030 (Приказ № 1046/пр от 30.12.2021) | Средний разряд машиниста 3,0 | чел.-ч | 1 |  | 0.052632 |  |  | 271.09 |  | 14.27
Объём: (0.052632)*1
|  | Итого прямые затраты | [8 empty] | 176.28
|  | ФОТ | [8 empty] | 173.83
| Пр/812-040.2-1 | НР | % | 91 |  | 91 |  |  |  |  | 158.19
| Пр/774-040.2 | СП | % | 52 |  | 52 |  |  |  |  | 90.39
|  | Всего по позиции | [6 empty] | 62479.41 |  | 424.86
|  | Итого прямые по всем-всем позициям | [6 empty] | 14055.35 |  | 112883.85 | [10 empty] | Итого прямые по всем-всем позициям
|  | Итого прямые затраты по разделу 1. 1 | [8 empty] | 112883.85 | [10 empty] | Итого прямые затраты по разделу 1. 1
|  | в том числе | [19 empty] | в том числе
|  | оплата труда (ОТ) | [8 empty] | 91640.97 | [10 empty] | оплата труда (ОТ)
|  | эксплуатация машин и механизмов | [8 empty] | 16847 | [10 empty] | эксплуатация машин и механизмов
|  | оплата труда машинистов (ОТм) | [8 empty] | 4395.88 | [10 empty] | оплата труда машинистов (ОТм)
|  | Итого ФОТ | [8 empty] | 96036.85 | [10 empty] | Итого ФОТ
|  | Итого накладные расходы | [8 empty] | 98949.51 | [10 empty] | Итого накладные расходы
|  | Итого сметная прибыль | [8 empty] | 52924.79 | [10 empty] | Итого сметная прибыль
|  | Итого по разделу 1. 1 | [8 empty] | 264758.15 | [10 empty] | Итого по разделу 1. 1
|  | Справочно | [19 empty] | Справочно
|  | затраты труда рабочих | [8 empty] | 344.71 | [10 empty] | затраты труда рабочих
|  | затраты труда машинистов | [8 empty] | 11.83 | [10 empty] | затраты труда машинистов
|  | ИТОГИ ПО СМЕТЕ | [19 empty] | ИТОГИ ПО СМЕТЕ
|  | ВСЕГО строительные работы | [8 empty] | 264758.15 | [10 empty] | ВСЕГО строительные работы
|  | строительные работы без учета перевозки | [8 empty] | 264758.15 | [10 empty] | строительные работы без учета перевозки
|  | в том числе | [19 empty] | в том числе
|  | прямые затраты | [8 empty] | 112883.85 | [10 empty] | прямые затраты
|  | в том числе | [19 empty] | в том числе
|  | оплата труда (ОТ) | [8 empty] | 91640.97 | [10 empty] | оплата труда (ОТ)
|  | эксплуатация машин и механизмов | [8 empty] | 16847 | [10 empty] | эксплуатация машин и механизмов
|  | оплата труда машинистов (ОТм) | [8 empty] | 4395.88 | [10 empty] | оплата труда машинистов (ОТм)
|  | материальные ресурсы | [19 empty] | материальные ресурсы
|  | перевозка | [19 empty] | перевозка
|  | ФОТ | [8 empty] | 96036.85 | [10 empty] | ФОТ
|  | накладные расходы | [8 empty] | 98949.51 | [10 empty] | накладные расходы
|  | сметная прибыль | [8 empty] | 52924.79 | [10 empty] | сметная прибыль
|  | ВСЕГО монтажные работы | [19 empty] | ВСЕГО монтажные работы
|  | монтажные работы без учета перевозки | [19 empty] | монтажные работы без учета перевозки
|  | прямые затраты | [19 empty] | прямые затраты
|  | оплата труда (ОТ) | [19 empty] | оплата труда (ОТ)
|  | эксплуатация машин и механизмов | [19 empty] | эксплуатация машин и механизмов
|  | оплата труда машинистов (ОТм) | [19 empty] | оплата труда машинистов (ОТм)
|  | материальные ресурсы | [19 empty] | материальные ресурсы
|  | перевозка | [19 empty] | перевозка
|  | ФОТ | [19 empty] | ФОТ
|  | накладные расходы | [19 empty] | накладные расходы
|  | сметная прибыль | [19 empty] | сметная прибыль
|  | ВСЕГО оборудование | [19 empty] | ВСЕГО оборудование
|  | оборудование без учета дополнительной перевозки | [19 empty] | оборудование без учета дополнительной перевозки
|  | дополнительная перевозка оборудования | [19 empty] | дополнительная перевозка оборудования
|  | ВСЕГО прочие затраты | [19 empty] | ВСЕГО прочие затраты
|  | прочие затраты | [19 empty] | прочие затраты
|  | прочие работы | [19 empty] | прочие работы
|  | пусконаладочные работы без учета перевозки | [19 empty] | пусконаладочные работы без учета перевозки
|  | прямые затраты | [19 empty] | прямые затраты
|  | оплата труда (ОТ) | [19 empty] | оплата труда (ОТ)
|  | эксплуатация машин и механизмов | [19 empty] | эксплуатация машин и механизмов
|  | оплата труда машинистов (ОТм) | [19 empty] | оплата труда машинистов (ОТм)
|  | материальные ресурсы | [19 empty] | материальные ресурсы
|  | перевозка | [19 empty] | перевозка
|  | ФОТ | [19 empty] | ФОТ
|  | накладные расходы | [19 empty] | накладные расходы
|  | сметная прибыль | [19 empty] | сметная прибыль
|  | ВСЕГО по РАЗДЕЛУ 1 | [8 empty] | 264758.15 | [10 empty] | ВСЕГО по РАЗДЕЛУ 1
|  | Всего по РАЗДЕЛУ 1 СМР+ПНР+перевозка | [8 empty] | 264758.15 | [10 empty] | Всего по РАЗДЕЛУ 1 СМР+ПНР+перевозка
|  | в том числе | [19 empty] | в том числе
|  | Всего прямые затраты | [8 empty] | 112883.85 | [10 empty] | Всего прямые затраты
|  | в том числе | [19 empty] | в том числе
|  | оплата труда (ОТ) | [8 empty] | 91640.97 | [10 empty] | оплата труда (ОТ)
|  | эксплуатация машин и механизмов | [8 empty] | 16847 | [10 empty] | эксплуатация машин и механизмов
|  | оплата труда машинистов (ОТм) | [8 empty] | 4395.88 | [10 empty] | оплата труда машинистов (ОТм)
|  | материальные ресурсы | [19 empty] | материальные ресурсы
|  | перевозка | [19 empty] | перевозка
|  | Всего ФОТ | [8 empty] | 96036.85 | [10 empty] | Всего ФОТ
|  | Всего накладные расходы | [8 empty] | 98949.51 | [10 empty] | Всего накладные расходы
|  | Всего сметная прибыль | [8 empty] | 52924.79 | [10 empty] | Всего сметная прибыль
|  | Всего оборудование | [19 empty] | Всего оборудование
|  | Всего прочие затраты | [19 empty] | Всего прочие затраты
|  | Справочно | [19 empty] | Справочно
|  | материальные ресурсы из текущей СНБ (проверка) | [19 empty] | материальные ресурсы из текущей СНБ (проверка)
|  | материальные ресурсы, отсутствующие в ФРСН | [19 empty] | материальные ресурсы, отсутствующие в ФРСН
|  | оборудование из текущей СНБ (проверка) | [19 empty] | оборудование из текущей СНБ (проверка)
|  | оборудование, отсутствующее в ФРСН | [19 empty] | оборудование, отсутствующее в ФРСН
|  | затраты труда рабочих | [8 empty] | 344.71 | [10 empty] | затраты труда рабочих
|  | затраты труда машинистов | [8 empty] | 11.83 | [10 empty] | затраты труда машинистов
|  | Нормативные затраты труда | [8 empty] | 356.54 | [10 empty] | Нормативные затраты труда
|  | стоимость пусконаладочных работ "вхолостую" | [19 empty] | стоимость пусконаладочных работ "вхолостую"
|  | стоимость пусконаладочных работ "под нагрузкой" | [19 empty] | стоимость пусконаладочных работ "под нагрузкой"
|  | Строительные работы - ОТ | [8 empty] | 91640.97 | [10 empty] | Строительные работы - ОТ
|  | Строительные работы - ЭМ | [8 empty] | 16847 | [10 empty] | Строительные работы - ЭМ
|  | Строительные работы - ОТм | [8 empty] | 4395.88 | [10 empty] | Строительные работы - ОТм
|  | Строительные работы - МР | [19 empty] | Строительные работы - МР
|  | Строительные работы - ФОТ | [8 empty] | 96036.85 | [10 empty] | Строительные работы - ФОТ
|  | Строительные работы - НР | [8 empty] | 98949.51 | [10 empty] | Строительные работы - НР
|  | Строительные работы - СП | [8 empty] | 52924.79 | [10 empty] | Строительные работы - СП
|  | Строительные работы - Материальные ресурсы, отсутствующие в ФРСН (прайсовые) | [19 empty] | Строительные работы - Материальные ресурсы, отсутствующие в ФРСН (прайсовые)
|  | Строительные работы - Независимая перевозка | [19 empty] | Строительные работы - Независимая перевозка
|  | Строительные работы - Прямые затраты | [8 empty] | 112883.85 | [10 empty] | Строительные работы - Прямые затраты
|  | Строительные работы - Затраты труда рабочих | [8 empty] | 344.71 | [10 empty] | Строительные работы - Затраты труда рабочих
|  | Строительные работы - Затраты труда машинистов | [8 empty] | 11.83 | [10 empty] | Строительные работы - Затраты труда машинистов
|  | Строительные работы - Затраты труда всего (рабочих и машинистов) | [8 empty] | 356.54 | [10 empty] | Строительные работы - Затраты труда всего (рабочих и машинистов)
|  | Монтажные работы - ОТ | [19 empty] | Монтажные работы - ОТ
|  | Монтажные работы - ЭМ | [19 empty] | Монтажные работы - ЭМ
|  | Монтажные работы - ОТм | [19 empty] | Монтажные работы - ОТм
|  | Монтажные работы - МР | [19 empty] | Монтажные работы - МР
|  | Монтажные работы - ФОТ | [19 empty] | Монтажные работы - ФОТ
|  | Монтажные работы - НР | [19 empty] | Монтажные работы - НР
|  | Монтажные работы - СП | [19 empty] | Монтажные работы - СП
|  | Монтажные работы - Материальные ресурсы, отсутствующие в ФРСН (прайсовые) | [19 empty] | Монтажные работы - Материальные ресурсы, отсутствующие в ФРСН (прайсовые)
|  | Монтажные работы - Независимая перевозка | [19 empty] | Монтажные работы - Независимая перевозка
|  | Монтажные работы - Прямые затраты | [19 empty] | Монтажные работы - Прямые затраты
|  | Монтажные работы - Затраты труда рабочих | [19 empty] | Монтажные работы - Затраты труда рабочих
|  | Монтажные работы - Затраты труда машинистов | [19 empty] | Монтажные работы - Затраты труда машинистов
|  | Монтажные работы - Затраты труда всего (рабочих и машинистов) | [19 empty] | Монтажные работы - Затраты труда всего (рабочих и машинистов)
|  | Пусконаладочные работы - ОТ | [19 empty] | Пусконаладочные работы - ОТ
|  | Пусконаладочные работы - ЭМ | [19 empty] | Пусконаладочные работы - ЭМ
|  | Пусконаладочные работы - ОТм | [19 empty] | Пусконаладочные работы - ОТм
|  | Пусконаладочные работы - МР | [19 empty] | Пусконаладочные работы - МР
|  | Пусконаладочные работы - ФОТ | [19 empty] | Пусконаладочные работы - ФОТ
|  | Пусконаладочные работы - НР | [19 empty] | Пусконаладочные работы - НР
|  | Пусконаладочные работы - СП | [19 empty] | Пусконаладочные работы - СП
|  | Пусконаладочные работы - Материальные ресурсы, отсутствующие в ФРСН (прайсовые) | [19 empty] | Пусконаладочные работы - Материальные ресурсы, отсутствующие в ФРСН (прайсовые)
|  | Пусконаладочные работы - Независимая перевозка | [19 empty] | Пусконаладочные работы - Независимая перевозка
|  | Пусконаладочные работы - Прямые затраты | [19 empty] | Пусконаладочные работы - Прямые затраты
|  | Пусконаладочные работы - Затраты труда рабочих | [19 empty] | Пусконаладочные работы - Затраты труда рабочих
|  | Пусконаладочные работы - Затраты труда машинистов | [19 empty] | Пусконаладочные работы - Затраты труда машинистов
|  | Пусконаладочные работы - Затраты труда всего (рабочих и машинистов) | [19 empty] | Пусконаладочные работы - Затраты труда всего (рабочих и машинистов)
|  | Всего - ОТ | [8 empty] | 91640.97 | [10 empty] | Всего - ОТ
|  | Всего - ЭМ | [8 empty] | 16847 | [10 empty] | Всего - ЭМ
|  | Всего - ОТм | [8 empty] | 4395.88 | [10 empty] | Всего - ОТм
|  | Всего - МР | [19 empty] | Всего - МР
|  | Всего - Независимая перевозка | [19 empty] | Всего - Независимая перевозка
|  | Всего - НР | [8 empty] | 98949.51 | [10 empty] | Всего - НР
|  | Всего - СП | [8 empty] | 52924.79 | [10 empty] | Всего - СП
|  | Всего - ФОТ | [8 empty] | 96036.85 | [10 empty] | Всего - ФОТ
|  | Всего - Прямые затраты | [8 empty] | 112883.85 | [10 empty] | Всего - Прямые затраты
|  | Всего - Итоговая сметная стоимость (без учета перевозки) | [8 empty] | 264758.15 | [10 empty] | Всего - Итоговая сметная стоимость (без учета перевозки)
|  | 2 | [19 empty] | 2
|  | Материалы заказчика из текущей СНБ | [19 empty] | Материалы заказчика из текущей СНБ
|  | материалы заказчика из текущей СНБ без учета дополнительной перевозки | [19 empty] | материалы заказчика из текущей СНБ без учета дополнительной перевозки
|  | дополнительная перевозка материалов заказчика из текущей СНБ | [19 empty] | дополнительная перевозка материалов заказчика из текущей СНБ
|  | Материалы заказчика, отсутствующие в СНБ | [19 empty] | Материалы заказчика, отсутствующие в СНБ
|  | материалы заказчика, отсутствующие в СНБ без учета дополнительной перевозки | [19 empty] | материалы заказчика, отсутствующие в СНБ без учета дополнительной перевозки
|  | дополнительная перевозка материалов заказчика, отсутствующих в СНБ | [19 empty] | дополнительная перевозка материалов заказчика, отсутствующих в СНБ
|  | Материалы подрядчика из текущей СНБ | [19 empty] | Материалы подрядчика из текущей СНБ
|  | материалы подрядчика из текущей СНБ без учета дополнительной перевозки | [19 empty] | материалы подрядчика из текущей СНБ без учета дополнительной перевозки
|  | дополнительная перевозка материалов подрядчика из текущей СНБ | [19 empty] | дополнительная перевозка материалов подрядчика из текущей СНБ
|  | Материалы подрядчика, отсутствующие в СНБ | [19 empty] | Материалы подрядчика, отсутствующие в СНБ
|  | материалы подрядчика, отсутствующие в СНБ без учета дополнительной перевозки | [19 empty] | материалы подрядчика, отсутствующие в СНБ без учета дополнительной перевозки
|  | дополнительная перевозка материалов подрядчика, отсутствующих в СНБ | [19 empty] | дополнительная перевозка материалов подрядчика, отсутствующих в СНБ
|  | Оборудование заказчика из текущей СНБ | [19 empty] | Оборудование заказчика из текущей СНБ
|  | оборудование заказчика из текущей СНБ без учета дополнительной перевозки | [19 empty] | оборудование заказчика из текущей СНБ без учета дополнительной перевозки
|  | дополнительная перевозка оборудования заказчика из текущей СНБ | [19 empty] | дополнительная перевозка оборудования заказчика из текущей СНБ
|  | Оборудование заказчика, отсутствующее в СНБ | [19 empty] | Оборудование заказчика, отсутствующее в СНБ
|  | оборудование заказчика, отсутствующее в СНБ без учета дополнительной перевозки | [19 empty] | оборудование заказчика, отсутствующее в СНБ без учета дополнительной перевозки
|  | дополнительная перевозка оборудования заказчика, отсутствующего в СНБ | [19 empty] | дополнительная перевозка оборудования заказчика, отсутствующего в СНБ
|  | Оборудование подрядчика из текущей СНБ | [19 empty] | Оборудование подрядчика из текущей СНБ
|  | оборудование подрядчика из текущей СНБ без учета дополнительной перевозки | [19 empty] | оборудование подрядчика из текущей СНБ без учета дополнительной перевозки
|  | дополнительная перевозка оборудования подрядчика из текущей СНБ | [19 empty] | дополнительная перевозка оборудования подрядчика из текущей СНБ
|  | Оборудование подрядчика, отсутствующее в СНБ | [19 empty] | Оборудование подрядчика, отсутствующее в СНБ
|  | оборудование подрядчика, отсутствующее в СНБ без учета дополнительной перевозки | [19 empty] | оборудование подрядчика, отсутствующее в СНБ без учета дополнительной перевозки
|  | дополнительная перевозка оборудования подрядчика, отсутствующего в СНБ | [19 empty] | дополнительная перевозка оборудования подрядчика, отсутствующего в СНБ
|  | Возврат материалов из текущей СНБ | [19 empty] | Возврат материалов из текущей СНБ
|  | возврат материалов из текущей СНБ без учета дополнительной перевозки | [19 empty] | возврат материалов из текущей СНБ без учета дополнительной перевозки
|  | возврат дополнительной перевозки материалов из текущей СНБ | [19 empty] | возврат дополнительной перевозки материалов из текущей СНБ
|  | Возврат материалов, отсутствующих в СНБ | [19 empty] | Возврат материалов, отсутствующих в СНБ
|  | возврат материалов, отсутствующих в СНБ без учета дополнительной перевозки | [19 empty] | возврат материалов, отсутствующих в СНБ без учета дополнительной перевозки
|  | возврат дополнительной перевозки материалов, отсутствующих в СНБ | [19 empty] | возврат дополнительной перевозки материалов, отсутствующих в СНБ
|  | Всего возврат материалов | [19 empty] | Всего возврат материалов
|  | Возврат оборудования из текущей СНБ | [19 empty] | Возврат оборудования из текущей СНБ
|  | возврат оборудования из текущей СНБ без учета дополнительной перевозки | [19 empty] | возврат оборудования из текущей СНБ без учета дополнительной перевозки
|  | возврат дополнительной перевозки оборудования из текущей СНБ | [19 empty] | возврат дополнительной перевозки оборудования из текущей СНБ
|  | Возврат оборудования, отсутствующего в СНБ | [19 empty] | Возврат оборудования, отсутствующего в СНБ
|  | возврат оборудования, отсутствующего в СНБ без учета дополнительной перевозки | [19 empty] | возврат оборудования, отсутствующего в СНБ без учета дополнительной перевозки
|  | возврат дополнительной перевозки оборудования, отсутствующего в СНБ | [19 empty] | возврат дополнительной перевозки оборудования, отсутствующего в СНБ
|  | Всего возврат оборудования | [19 empty] | Всего возврат оборудования
Раздел 2. Основание | [13 empty] | Раздел 2. Основание
8 | ГЭСН 12-01-017-01 (Приказ № 378/пр от 18.05.2022) | Устройство выравнивающих стяжек: цементно-песчаных толщиной 15 мм | 100 м2 | 4.805 |  | 4.805
| 1 | ОТ | [8 empty] | 36860.03
| 1-100-31 (Приказ № 1046/пр от 30.12.2021) | Средний разряд работы 3,1 | чел.-ч | 24.3 | 1.15 | 134.2757 |  |  | 274.51 |  | 36860.03
Объём: (4.805)*24.3
| 2 | ЭМ | [8 empty] | 15816.94
|  | ОТм(ЗТм) | [8 empty] | 4329.83
| 91.05.01-017 (Приказ № 905/пр от 26.10.2022) | Краны башенные, грузоподъемность 8 т | маш.-ч | 0.68 | 1.25 | 4.0842 |  |  | 814.76 |  | 3327.68
Объём: (4.805)*0.68
| 4-100-060 (Приказ № 1046/пр от 30.12.2021) | Средний разряд машиниста 6,0 | чел.-ч | 1 | 1.25 | 4.0842 |  |  | 410.06 |  | 1674.79
Объём: (3.2674)*1
| 91.06.05-011 (Приказ № 378/пр от 18.05.2022) | Погрузчики одноковшовые универсальные фронтальные пневмоколесные, номинальная вместимость основного ковша 2,6 м3, грузоподъемность 5 т | маш.-ч | 1.26 | 1.25 | 7.5679 |  |  | 1650.3 |  | 12489.26
Объём: (4.805)*1.26
| 4-100-050 (Приказ № 1046/пр от 30.12.2021) | Средний разряд машиниста 5,0 | чел.-ч | 1 | 1.25 | 7.5679 |  |  | 350.83 |  | 2655.04
Объём: (6.0543)*1
| 4 | М | [8 empty] | 436
| 01.7.03.01-0001 (Приказ № 378/пр от 18.05.2022) | Вода | м3 | 3.85 |  | 18.4992 | 35.71 | 0.66 | 23.57 |  | 436
Объём: (4.805)*3.85
| 04.3.01.09 | Раствор готовый кладочный тяжелый цементный | м3 | 1.53 |  | 7.3517
|  | Итого прямые затраты | [8 empty] | 57442.8
8.1 | 04.3.01.09-0014 (Приказ № 378/пр от 18.05.2022) | Раствор готовый кладочный, цементный, М100 | м3 | 1.53 |  | 7.3517 |  |  | 4305.4 |  | 31651.79
Объём: (4.805)*(((5.8)*1.53)/5.8)
|  | ФОТ | [8 empty] | 41189.86
| Пр/812-012.0-1 | НР | % | 109 | 0.9 | 98.1 |  |  |  |  | 40407.25
| Пр/774-012.0 | СП | % | 57 | 0.85 | 48.45 |  |  |  |  | 19956.49
|  | Всего по позиции | [6 empty] | 31104.75 |  | 149458.33
9 | ГЭСН 12-01-017-02 (Приказ № 378/пр от 18.05.2022) | Устройство выравнивающих стяжек: на каждый 1 мм изменения толщины добавлять или исключать к норме 12-01-017-01 | 100 м2 | 72.075 |  | 72.075
| 1 | ОТ | [8 empty] | 22753.1
| 1-100-31 (Приказ № 1046/пр от 30.12.2021) | Средний разряд работы 3,1 | чел.-ч | 1 | 1.15 | 82.8863 |  |  | 274.51 |  | 22753.1
Объём: (72.075)*1
| 2 | ЭМ | [8 empty] | 2973.63
|  | ОТм(ЗТм) | [8 empty] | 632.15
| 91.06.05-011 (Приказ № 378/пр от 18.05.2022) | Погрузчики одноковшовые универсальные фронтальные пневмоколесные, номинальная вместимость основного ковша 2,6 м3, грузоподъемность 5 т | маш.-ч | 0.02 | 1.25 | 1.8019 |  |  | 1650.3 |  | 2973.63
Объём: (72.075)*0.02
| 4-100-050 (Приказ № 1046/пр от 30.12.2021) | Средний разряд машиниста 5,0 | чел.-ч | 1 | 1.25 | 1.8019 |  |  | 350.83 |  | 632.15
Объём: (1.4415)*1
| 4 | М
| 04.3.01.09 | Раствор готовый кладочный тяжелый цементный | м3 | 0.102 |  | 7.3517
|  | Итого прямые затраты | [8 empty] | 26358.88
9.1 | 04.3.01.09-0014 (Приказ № 378/пр от 18.05.2022) | Раствор готовый кладочный, цементный, М100 | м3 | 0.102 |  | 7.3517 |  |  | 4305.4 |  | 31651.79
Объём: (72.075)*(((87.0)*0.102)/87.0)
|  | ФОТ | [8 empty] | 23385.25
| Пр/812-012.0-1 | НР | % | 109 | 0.9 | 98.1 |  |  |  |  | 22940.93
| Пр/774-012.0 | СП | % | 57 | 0.85 | 48.45 |  |  |  |  | 11330.15
|  | Всего по позиции | [6 empty] | 1280.36 |  | 92281.75
10 | ГЭСН 12-01-017-01 (Приказ № 378/пр от 18.05.2022) | Устройство выравнивающих стяжек: цементно-песчаных толщиной 15 мм/плиты покрытия вентшахт, помещения выхода на кровлю/ | 100 м2 | 0.873 |  | 0.873
| 1 | ОТ | [8 empty] | 6696.94
| 1-100-31 (Приказ № 1046/пр от 30.12.2021) | Средний разряд работы 3,1 | чел.-ч | 24.3 | 1.15 | 24.396 |  |  | 274.51 |  | 6696.94
Объём: (0.873)*24.3
| 2 | ЭМ | [8 empty] | 2873.71
|  | ОТм(ЗТм) | [8 empty] | 786.67
| 91.05.01-017 (Приказ № 905/пр от 26.10.2022) | Краны башенные, грузоподъемность 8 т | маш.-ч | 0.68 | 1.25 | 0.74205 |  |  | 814.76 |  | 604.59
Объём: (0.873)*0.68
| 4-100-060 (Приказ № 1046/пр от 30.12.2021) | Средний разряд машиниста 6,0 | чел.-ч | 1 | 1.25 | 0.74205 |  |  | 410.06 |  | 304.29
Объём: (0.59364)*1
| 91.06.05-011 (Приказ № 378/пр от 18.05.2022) | Погрузчики одноковшовые универсальные фронтальные пневмоколесные, номинальная вместимость основного ковша 2,6 м3, грузоподъемность 5 т | маш.-ч | 1.26 | 1.25 | 1.375 |  |  | 1650.3 |  | 2269.12
Объём: (0.873)*1.26
| 4-100-050 (Приказ № 1046/пр от 30.12.2021) | Средний разряд машиниста 5,0 | чел.-ч | 1 | 1.25 | 1.375 |  |  | 350.83 |  | 482.38
Объём: (1.09998)*1
| 4 | М | [8 empty] | 79.21
| 01.7.03.01-0001 (Приказ № 378/пр от 18.05.2022) | Вода | м3 | 3.85 |  | 3.3611 | 35.71 | 0.66 | 23.57 |  | 79.21
Объём: (0.873)*3.85
| 04.3.01.09 | Раствор готовый кладочный тяжелый цементный | м3 | 1.53 |  | 1.3357
|  | Итого прямые затраты | [8 empty] | 10436.53
|  | ФОТ | [8 empty] | 7483.61
| Пр/812-012.0-1 | НР | % | 109 | 0.9 | 98.1 |  |  |  |  | 7341.42
| Пр/774-012.0 | СП | % | 57 | 0.85 | 48.45 |  |  |  |  | 3625.81
|  | Всего по позиции | [6 empty] | 24517.48 |  | 21403.76
11 | 04.3.01.09-0018 (Приказ № 378/пр от 18.05.2022) | Раствор готовый кладочный, цементный, М300 | м3 | 1.3357 |  | 1.3357 | 4724.25 | 1.13 | 5338.4 |  | 7130.45
Объём: (0.873)*1.53
12 | ГЭСН 12-01-017-02 (Приказ № 378/пр от 18.05.2022) | Устройство выравнивающих стяжек: на каждый 1 мм изменения толщины добавлять или исключать к норме 12-01-017-01 | 100 м2 | -4.365 |  | -4.365
| 1 | ОТ | [8 empty] | -1377.97
| 1-100-31 (Приказ № 1046/пр от 30.12.2021) | Средний разряд работы 3,1 | чел.-ч | 1 | 1.15 | -5.0198 |  |  | 274.51 |  | -1377.97
Объём: (-4.365)*1
| 2 | ЭМ | [8 empty] | -224.55
|  | ОТм(ЗТм) | [8 empty] | -60.65
| 91.05.01-017 (Приказ № 905/пр от 26.10.2022) | Краны башенные, грузоподъемность 8 т | маш.-ч | 0.01 | 1.25 | -0.054562 |  |  | 814.76 |  | -44.46
Объём: (-4.365)*0.01
| 4-100-060 (Приказ № 1046/пр от 30.12.2021) | Средний разряд машиниста 6,0 | чел.-ч | 1 | 1.25 | -0.054562 |  |  | 410.06 |  | -22.37
Объём: (-0.04365)*1
| 91.06.05-011 (Приказ № 378/пр от 18.05.2022) | Погрузчики одноковшовые универсальные фронтальные пневмоколесные, номинальная вместимость основного ковша 2,6 м3, грузоподъемность 5 т | маш.-ч | 0.02 | 1.25 | -0.10912 |  |  | 1650.3 |  | -180.09
Объём: (-4.365)*0.02
| 4-100-050 (Приказ № 1046/пр от 30.12.2021) | Средний разряд машиниста 5,0 | чел.-ч | 1 | 1.25 | -0.10912 |  |  | 350.83 |  | -38.28
Объём: (-0.0873)*1
| 4 | М
| 04.3.01.09 | Раствор готовый кладочный тяжелый цементный | м3 | 0.102 |  | -0.44523
|  | Итого прямые затраты | [8 empty] | -1663.17
|  | ФОТ | [8 empty] | -1438.62
| Пр/812-012.0-1 | НР | % | 109 | 0.9 | 98.1 |  |  |  |  | -1411.29
| Пр/774-012.0 | СП | % | 57 | 0.85 | 48.45 |  |  |  |  | -697.01
|  | Всего по позиции | [6 empty] | 864.03 |  | -3771.47
13 | 04.3.01.09-0018 (Приказ № 378/пр от 18.05.2022) | Раствор готовый кладочный, цементный, М300 | м3 | -0.044523 |  | -0.044523 | 4724.25 | 1.13 | 5338.4 |  | -237.68
Объём: (-0.4365)*0.102
14 | ГЭСН 06-01-001-01 (Приказ № 84/пр от 10.02.2023) | Устройство бетонной подготовки | 100 м3 | 0.01 |  | 0.01
| 1 | ОТ | [8 empty] | 385.5
| 1-100-20 (Приказ № 1046/пр от 30.12.2021) | Средний разряд работы 2,0 | чел.-ч | 135 | 1.15 | 1.5525 |  |  | 248.31 |  | 385.5
Объём: (0.01)*135
| 2 | ЭМ | [8 empty] | 184.51
|  | ОТм(ЗТм) | [8 empty] | 92.72
| 91.05.01-017 (Приказ № 905/пр от 26.10.2022) | Краны башенные, грузоподъемность 8 т | маш.-ч | 18 | 1.25 | 0.225 |  |  | 814.76 |  | 183.32
Объём: (0.01)*18
| 4-100-060 (Приказ № 1046/пр от 30.12.2021) | Средний разряд машиниста 6,0 | чел.-ч | 1 | 1.25 | 0.225 |  |  | 410.06 |  | 92.26
Объём: (0.18)*1
| 91.07.04-002 (Приказ № 1133/пр от 27.12.2022) | Вибраторы поверхностные | маш.-ч | 5.93 | 1.25 | 0.074125 | 8.54 | 0.88 | 7.52 |  | 0.55
Объём: (0.01)*5.93
| 91.14.02-001 (Приказ № 378/пр от 18.05.2022) | Автомобили бортовые, грузоподъемность до 5 т | маш.-ч | 0.12 | 1.25 | 0.0015 |  |  | 429.11 |  | 0.64
Объём: (0.01)*0.12
| 4-100-040 (Приказ № 1046/пр от 30.12.2021) | Средний разряд машиниста 4,0 | чел.-ч | 1 | 1.25 | 0.0015 |  |  | 305.27 |  | 0.46
Объём: (0.0012)*1
| 4 | М | [8 empty] | 0.41
| 01.7.03.01-0001 (Приказ № 378/пр от 18.05.2022) | Вода | м3 | 1.75 |  | 0.0175 | 35.71 | 0.66 | 23.57 |  | 0.41
Объём: (0.01)*1.75
| 04.1.02.05 | Смеси бетонные тяжелого бетона | м3 | 102 |  | 1.02
|  | Итого прямые затраты | [8 empty] | 663.14
|  | ФОТ | [8 empty] | 478.22
| Пр/812-006.0-1 | НР | % | 102 | 0.9 | 91.8 |  |  |  |  | 439.01
| Пр/774-006.0 | СП | % | 58 | 0.85 | 49.3 |  |  |  |  | 235.76
|  | Всего по позиции | [6 empty] | 133791 |  | 1337.91
15 | 04.1.01.01-0004 (Приказ № 378/пр от 18.05.2022) | Смеси бетонные легкого бетона (БСЛ) на пористых заполнителях, средняя плотность D800-D1600 кг/м3, класс В7,5 (М100) | м3 | 1.02 |  | 1.02 | 3590.55 | 1.15 | 4129.13 |  | 4211.71
Объём: 1.0*1.02
16 | ГЭСН 12-01-016-02 (Приказ № 378/пр от 18.05.2022) | Огрунтовка оснований из бетона или раствора под водоизоляционный кровельный ковер: готовой эмульсией битумной | 100 м2 | 7.394 |  | 7.394
| 1 | ОТ | [8 empty] | 6617.15
| 1-100-32 (Приказ № 1046/пр от 30.12.2021) | Средний разряд работы 3,2 | чел.-ч | 2.8 | 1.15 | 23.8087 |  |  | 277.93 |  | 6617.15
Объём: (7.394)*2.8
| 2 | ЭМ | [8 empty] | 158.64
|  | ОТм(ЗТм) | [8 empty] | 112.86
| 91.14.02-001 (Приказ № 378/пр от 18.05.2022) | Автомобили бортовые, грузоподъемность до 5 т | маш.-ч | 0.04 | 1.25 | 0.3697 |  |  | 429.11 |  | 158.64
Объём: (7.394)*0.04
| 4-100-040 (Приказ № 1046/пр от 30.12.2021) | Средний разряд машиниста 4,0 | чел.-ч | 1 | 1.25 | 0.3697 |  |  | 305.27 |  | 112.86
Объём: (0.29576)*1
| 4 | М
| 01.2.03.07 | Эмульсия битумная | т | 0.045 |  | 0.33273
|  | Итого прямые затраты | [8 empty] | 6888.65
|  | ФОТ | [8 empty] | 6730.01
| Пр/812-012.0-1 | НР | % | 109 | 0.9 | 98.1 |  |  |  |  | 6602.14
| Пр/774-012.0 | СП | % | 57 | 0.85 | 48.45 |  |  |  |  | 3260.69
|  | Всего по позиции | [6 empty] | 2265.55 |  | 16751.48
17 | 01.2.03.05-0011 (Приказ № 378/пр от 18.05.2022) | Мастика (праймер) битумная с органическими растворителями для подготовки бетонных и цементно-песчаных поверхностей перед укладкой кровельных и гидроизоляционных материалов, диапазон температур от -20 до +40 °C, расход 0,25-0,35 л/м2 | л | 184.85 |  | 184.85 | 132.19 | 0.95 | 125.58 |  | 23213.55
Объём: 0.25*739.4
|  | Итого прямые по всем-всем позициям | [6 empty] | 108780.9 |  | 197748.44 | [10 empty] | Итого прямые по всем-всем позициям
|  | Итого прямые затраты по разделу 2. 2 | [8 empty] | 197748.44 | [10 empty] | Итого прямые затраты по разделу 2. 2
|  | в том числе | [19 empty] | в том числе
|  | оплата труда (ОТ) | [8 empty] | 71934.75 | [10 empty] | оплата труда (ОТ)
|  | эксплуатация машин и механизмов | [8 empty] | 21782.88 | [10 empty] | эксплуатация машин и механизмов
|  | оплата труда машинистов (ОТм) | [8 empty] | 5893.58 | [10 empty] | оплата труда машинистов (ОТм)
|  | материальные ресурсы | [8 empty] | 98137.23 | [10 empty] | материальные ресурсы
|  | Итого ФОТ | [8 empty] | 77828.33 | [10 empty] | Итого ФОТ
|  | Итого накладные расходы | [8 empty] | 76319.46 | [10 empty] | Итого накладные расходы
|  | Итого сметная прибыль | [8 empty] | 37711.89 | [10 empty] | Итого сметная прибыль
|  | Итого по разделу 2. 2 | [8 empty] | 311779.79 | [10 empty] | Итого по разделу 2. 2
|  | Справочно | [19 empty] | Справочно
|  | затраты труда рабочих | [8 empty] | 261.9 | [10 empty] | затраты труда рабочих
|  | затраты труда машинистов | [8 empty] | 16 | [10 empty] | затраты труда машинистов
|  | ИТОГИ ПО СМЕТЕ | [19 empty] | ИТОГИ ПО СМЕТЕ
|  | ВСЕГО строительные работы | [8 empty] | 311779.79 | [10 empty] | ВСЕГО строительные работы
|  | строительные работы без учета перевозки | [8 empty] | 311779.79 | [10 empty] | строительные работы без учета перевозки
|  | в том числе | [19 empty] | в том числе
|  | прямые затраты | [8 empty] | 197748.44 | [10 empty] | прямые затраты
|  | в том числе | [19 empty] | в том числе
|  | оплата труда (ОТ) | [8 empty] | 71934.75 | [10 empty] | оплата труда (ОТ)
|  | эксплуатация машин и механизмов | [8 empty] | 21782.88 | [10 empty] | эксплуатация машин и механизмов
|  | оплата труда машинистов (ОТм) | [8 empty] | 5893.58 | [10 empty] | оплата труда машинистов (ОТм)
|  | материальные ресурсы | [8 empty] | 98137.23 | [10 empty] | материальные ресурсы
|  | перевозка | [19 empty] | перевозка
|  | ФОТ | [8 empty] | 77828.33 | [10 empty] | ФОТ
|  | накладные расходы | [8 empty] | 76319.46 | [10 empty] | накладные расходы
|  | сметная прибыль | [8 empty] | 37711.89 | [10 empty] | сметная прибыль
|  | ВСЕГО монтажные работы | [19 empty] | ВСЕГО монтажные работы
|  | монтажные работы без учета перевозки | [19 empty] | монтажные работы без учета перевозки
|  | прямые затраты | [19 empty] | прямые затраты
|  | оплата труда (ОТ) | [19 empty] | оплата труда (ОТ)
|  | эксплуатация машин и механизмов | [19 empty] | эксплуатация машин и механизмов
|  | оплата труда машинистов (ОТм) | [19 empty] | оплата труда машинистов (ОТм)
|  | материальные ресурсы | [19 empty] | материальные ресурсы
|  | перевозка | [19 empty] | перевозка
|  | ФОТ | [19 empty] | ФОТ
|  | накладные расходы | [19 empty] | накладные расходы
|  | сметная прибыль | [19 empty] | сметная прибыль
|  | ВСЕГО оборудование | [19 empty] | ВСЕГО оборудование
|  | оборудование без учета дополнительной перевозки | [19 empty] | оборудование без учета дополнительной перевозки
|  | дополнительная перевозка оборудования | [19 empty] | дополнительная перевозка оборудования
|  | ВСЕГО прочие затраты | [19 empty] | ВСЕГО прочие затраты
|  | прочие затраты | [19 empty] | прочие затраты
|  | прочие работы | [19 empty] | прочие работы
|  | пусконаладочные работы без учета перевозки | [19 empty] | пусконаладочные работы без учета перевозки
|  | прямые затраты | [19 empty] | прямые затраты
|  | оплата труда (ОТ) | [19 empty] | оплата труда (ОТ)
|  | эксплуатация машин и механизмов | [19 empty] | эксплуатация машин и механизмов
|  | оплата труда машинистов (ОТм) | [19 empty] | оплата труда машинистов (ОТм)
|  | материальные ресурсы | [19 empty] | материальные ресурсы
|  | перевозка | [19 empty] | перевозка
|  | ФОТ | [19 empty] | ФОТ
|  | накладные расходы | [19 empty] | накладные расходы
|  | сметная прибыль | [19 empty] | сметная прибыль
|  | ВСЕГО по РАЗДЕЛУ 2 | [8 empty] | 311779.79 | [10 empty] | ВСЕГО по РАЗДЕЛУ 2
|  | Всего по РАЗДЕЛУ 2 СМР+ПНР+перевозка | [8 empty] | 311779.79 | [10 empty] | Всего по РАЗДЕЛУ 2 СМР+ПНР+перевозка
|  | в том числе | [19 empty] | в том числе
|  | Всего прямые затраты | [8 empty] | 197748.44 | [10 empty] | Всего прямые затраты
|  | в том числе | [19 empty] | в том числе
|  | оплата труда (ОТ) | [8 empty] | 71934.75 | [10 empty] | оплата труда (ОТ)
|  | эксплуатация машин и механизмов | [8 empty] | 21782.88 | [10 empty] | эксплуатация машин и механизмов
|  | оплата труда машинистов (ОТм) | [8 empty] | 5893.58 | [10 empty] | оплата труда машинистов (ОТм)
|  | материальные ресурсы | [8 empty] | 98137.23 | [10 empty] | материальные ресурсы
|  | перевозка | [19 empty] | перевозка
|  | Всего ФОТ | [8 empty] | 77828.33 | [10 empty] | Всего ФОТ
|  | Всего накладные расходы | [8 empty] | 76319.46 | [10 empty] | Всего накладные расходы
|  | Всего сметная прибыль | [8 empty] | 37711.89 | [10 empty] | Всего сметная прибыль
|  | Всего оборудование | [19 empty] | Всего оборудование
|  | Всего прочие затраты | [19 empty] | Всего прочие затраты
|  | Справочно | [19 empty] | Справочно
|  | материальные ресурсы из текущей СНБ (проверка) | [8 empty] | 98137.23 | [10 empty] | материальные ресурсы из текущей СНБ (проверка)
|  | материальные ресурсы, отсутствующие в ФРСН | [19 empty] | материальные ресурсы, отсутствующие в ФРСН
|  | оборудование из текущей СНБ (проверка) | [19 empty] | оборудование из текущей СНБ (проверка)
|  | оборудование, отсутствующее в ФРСН | [19 empty] | оборудование, отсутствующее в ФРСН
|  | затраты труда рабочих | [8 empty] | 261.9 | [10 empty] | затраты труда рабочих
|  | затраты труда машинистов | [8 empty] | 16 | [10 empty] | затраты труда машинистов
|  | Нормативные затраты труда | [8 empty] | 277.9 | [10 empty] | Нормативные затраты труда
|  | стоимость пусконаладочных работ "вхолостую" | [19 empty] | стоимость пусконаладочных работ "вхолостую"
|  | стоимость пусконаладочных работ "под нагрузкой" | [19 empty] | стоимость пусконаладочных работ "под нагрузкой"
|  | Строительные работы - ОТ | [8 empty] | 71934.75 | [10 empty] | Строительные работы - ОТ
|  | Строительные работы - ЭМ | [8 empty] | 21782.88 | [10 empty] | Строительные работы - ЭМ
|  | Строительные работы - ОТм | [8 empty] | 5893.58 | [10 empty] | Строительные работы - ОТм
|  | Строительные работы - МР | [8 empty] | 98137.23 | [10 empty] | Строительные работы - МР
|  | Строительные работы - ФОТ | [8 empty] | 77828.33 | [10 empty] | Строительные работы - ФОТ
|  | Строительные работы - НР | [8 empty] | 76319.46 | [10 empty] | Строительные работы - НР
|  | Строительные работы - СП | [8 empty] | 37711.89 | [10 empty] | Строительные работы - СП
|  | Строительные работы - Материальные ресурсы, отсутствующие в ФРСН (прайсовые) | [19 empty] | Строительные работы - Материальные ресурсы, отсутствующие в ФРСН (прайсовые)
|  | Строительные работы - Независимая перевозка | [19 empty] | Строительные работы - Независимая перевозка
|  | Строительные работы - Прямые затраты | [8 empty] | 197748.44 | [10 empty] | Строительные работы - Прямые затраты
|  | Строительные работы - Затраты труда рабочих | [8 empty] | 261.9 | [10 empty] | Строительные работы - Затраты труда рабочих
|  | Строительные работы - Затраты труда машинистов | [8 empty] | 16 | [10 empty] | Строительные работы - Затраты труда машинистов
|  | Строительные работы - Затраты труда всего (рабочих и машинистов) | [8 empty] | 277.9 | [10 empty] | Строительные работы - Затраты труда всего (рабочих и машинистов)
|  | Монтажные работы - ОТ | [19 empty] | Монтажные работы - ОТ
|  | Монтажные работы - ЭМ | [19 empty] | Монтажные работы - ЭМ
|  | Монтажные работы - ОТм | [19 empty] | Монтажные работы - ОТм
|  | Монтажные работы - МР | [19 empty] | Монтажные работы - МР
|  | Монтажные работы - ФОТ | [19 empty] | Монтажные работы - ФОТ
|  | Монтажные работы - НР | [19 empty] | Монтажные работы - НР
|  | Монтажные работы - СП | [19 empty] | Монтажные работы - СП
|  | Монтажные работы - Материальные ресурсы, отсутствующие в ФРСН (прайсовые) | [19 empty] | Монтажные работы - Материальные ресурсы, отсутствующие в ФРСН (прайсовые)
|  | Монтажные работы - Независимая перевозка | [19 empty] | Монтажные работы - Независимая перевозка
|  | Монтажные работы - Прямые затраты | [19 empty] | Монтажные работы - Прямые затраты
|  | Монтажные работы - Затраты труда рабочих | [19 empty] | Монтажные работы - Затраты труда рабочих
|  | Монтажные работы - Затраты труда машинистов | [19 empty] | Монтажные работы - Затраты труда машинистов
|  | Монтажные работы - Затраты труда всего (рабочих и машинистов) | [19 empty] | Монтажные работы - Затраты труда всего (рабочих и машинистов)
|  | Пусконаладочные работы - ОТ | [19 empty] | Пусконаладочные работы - ОТ
|  | Пусконаладочные работы - ЭМ | [19 empty] | Пусконаладочные работы - ЭМ
|  | Пусконаладочные работы - ОТм | [19 empty] | Пусконаладочные работы - ОТм
|  | Пусконаладочные работы - МР | [19 empty] | Пусконаладочные работы - МР
|  | Пусконаладочные работы - ФОТ | [19 empty] | Пусконаладочные работы - ФОТ
|  | Пусконаладочные работы - НР | [19 empty] | Пусконаладочные работы - НР
|  | Пусконаладочные работы - СП | [19 empty] | Пусконаладочные работы - СП
|  | Пусконаладочные работы - Материальные ресурсы, отсутствующие в ФРСН (прайсовые) | [19 empty] | Пусконаладочные работы - Материальные ресурсы, отсутствующие в ФРСН (прайсовые)
|  | Пусконаладочные работы - Независимая перевозка | [19 empty] | Пусконаладочные работы - Независимая перевозка
|  | Пусконаладочные работы - Прямые затраты | [19 empty] | Пусконаладочные работы - Прямые затраты
|  | Пусконаладочные работы - Затраты труда рабочих | [19 empty] | Пусконаладочные работы - Затраты труда рабочих
|  | Пусконаладочные работы - Затраты труда машинистов | [19 empty] | Пусконаладочные работы - Затраты труда машинистов
|  | Пусконаладочные работы - Затраты труда всего (рабочих и машинистов) | [19 empty] | Пусконаладочные работы - Затраты труда всего (рабочих и машинистов)
|  | Всего - ОТ | [8 empty] | 71934.75 | [10 empty] | Всего - ОТ
|  | Всего - ЭМ | [8 empty] | 21782.88 | [10 empty] | Всего - ЭМ
|  | Всего - ОТм | [8 empty] | 5893.58 | [10 empty] | Всего - ОТм
|  | Всего - МР | [8 empty] | 98137.23 | [10 empty] | Всего - МР
|  | Всего - Независимая перевозка | [19 empty] | Всего - Независимая перевозка
|  | Всего - НР | [8 empty] | 76319.46 | [10 empty] | Всего - НР
|  | Всего - СП | [8 empty] | 37711.89 | [10 empty] | Всего - СП
|  | Всего - ФОТ | [8 empty] | 77828.33 | [10 empty] | Всего - ФОТ
|  | Всего - Прямые затраты | [8 empty] | 197748.44 | [10 empty] | Всего - Прямые затраты
|  | Всего - Итоговая сметная стоимость (без учета перевозки) | [8 empty] | 311779.79 | [10 empty] | Всего - Итоговая сметная стоимость (без учета перевозки)
|  | 2 | [19 empty] | 2
|  | Материалы заказчика из текущей СНБ | [19 empty] | Материалы заказчика из текущей СНБ
|  | материалы заказчика из текущей СНБ без учета дополнительной перевозки | [19 empty] | материалы заказчика из текущей СНБ без учета дополнительной перевозки
|  | дополнительная перевозка материалов заказчика из текущей СНБ | [19 empty] | дополнительная перевозка материалов заказчика из текущей СНБ
|  | Материалы заказчика, отсутствующие в СНБ | [19 empty] | Материалы заказчика, отсутствующие в СНБ
|  | материалы заказчика, отсутствующие в СНБ без учета дополнительной перевозки | [19 empty] | материалы заказчика, отсутствующие в СНБ без учета дополнительной перевозки
|  | дополнительная перевозка материалов заказчика, отсутствующих в СНБ | [19 empty] | дополнительная перевозка материалов заказчика, отсутствующих в СНБ
|  | Материалы подрядчика из текущей СНБ | [19 empty] | Материалы подрядчика из текущей СНБ
|  | материалы подрядчика из текущей СНБ без учета дополнительной перевозки | [19 empty] | материалы подрядчика из текущей СНБ без учета дополнительной перевозки
|  | дополнительная перевозка материалов подрядчика из текущей СНБ | [19 empty] | дополнительная перевозка материалов подрядчика из текущей СНБ
|  | Материалы подрядчика, отсутствующие в СНБ | [19 empty] | Материалы подрядчика, отсутствующие в СНБ
|  | материалы подрядчика, отсутствующие в СНБ без учета дополнительной перевозки | [19 empty] | материалы подрядчика, отсутствующие в СНБ без учета дополнительной перевозки
|  | дополнительная перевозка материалов подрядчика, отсутствующих в СНБ | [19 empty] | дополнительная перевозка материалов подрядчика, отсутствующих в СНБ
|  | Оборудование заказчика из текущей СНБ | [19 empty] | Оборудование заказчика из текущей СНБ
|  | оборудование заказчика из текущей СНБ без учета дополнительной перевозки | [19 empty] | оборудование заказчика из текущей СНБ без учета дополнительной перевозки
|  | дополнительная перевозка оборудования заказчика из текущей СНБ | [19 empty] | дополнительная перевозка оборудования заказчика из текущей СНБ
|  | Оборудование заказчика, отсутствующее в СНБ | [19 empty] | Оборудование заказчика, отсутствующее в СНБ
|  | оборудование заказчика, отсутствующее в СНБ без учета дополнительной перевозки | [19 empty] | оборудование заказчика, отсутствующее в СНБ без учета дополнительной перевозки
|  | дополнительная перевозка оборудования заказчика, отсутствующего в СНБ | [19 empty] | дополнительная перевозка оборудования заказчика, отсутствующего в СНБ
|  | Оборудование подрядчика из текущей СНБ | [19 empty] | Оборудование подрядчика из текущей СНБ
|  | оборудование подрядчика из текущей СНБ без учета дополнительной перевозки | [19 empty] | оборудование подрядчика из текущей СНБ без учета дополнительной перевозки
|  | дополнительная перевозка оборудования подрядчика из текущей СНБ | [19 empty] | дополнительная перевозка оборудования подрядчика из текущей СНБ
|  | Оборудование подрядчика, отсутствующее в СНБ | [19 empty] | Оборудование подрядчика, отсутствующее в СНБ
|  | оборудование подрядчика, отсутствующее в СНБ без учета дополнительной перевозки | [19 empty] | оборудование подрядчика, отсутствующее в СНБ без учета дополнительной перевозки
|  | дополнительная перевозка оборудования подрядчика, отсутствующего в СНБ | [19 empty] | дополнительная перевозка оборудования подрядчика, отсутствующего в СНБ
|  | Возврат материалов из текущей СНБ | [19 empty] | Возврат материалов из текущей СНБ
|  | возврат материалов из текущей СНБ без учета дополнительной перевозки | [19 empty] | возврат материалов из текущей СНБ без учета дополнительной перевозки
|  | возврат дополнительной перевозки материалов из текущей СНБ | [19 empty] | возврат дополнительной перевозки материалов из текущей СНБ
|  | Возврат материалов, отсутствующих в СНБ | [19 empty] | Возврат материалов, отсутствующих в СНБ
|  | возврат материалов, отсутствующих в СНБ без учета дополнительной перевозки | [19 empty] | возврат материалов, отсутствующих в СНБ без учета дополнительной перевозки
|  | возврат дополнительной перевозки материалов, отсутствующих в СНБ | [19 empty] | возврат дополнительной перевозки материалов, отсутствующих в СНБ
|  | Всего возврат материалов | [19 empty] | Всего возврат материалов
|  | Возврат оборудования из текущей СНБ | [19 empty] | Возврат оборудования из текущей СНБ
|  | возврат оборудования из текущей СНБ без учета дополнительной перевозки | [19 empty] | возврат оборудования из текущей СНБ без учета дополнительной перевозки
|  | возврат дополнительной перевозки оборудования из текущей СНБ | [19 empty] | возврат дополнительной перевозки оборудования из текущей СНБ
|  | Возврат оборудования, отсутствующего в СНБ | [19 empty] | Возврат оборудования, отсутствующего в СНБ
|  | возврат оборудования, отсутствующего в СНБ без учета дополнительной перевозки | [19 empty] | возврат оборудования, отсутствующего в СНБ без учета дополнительной перевозки
|  | возврат дополнительной перевозки оборудования, отсутствующего в СНБ | [19 empty] | возврат дополнительной перевозки оборудования, отсутствующего в СНБ
|  | Всего возврат оборудования | [19 empty] | Всего возврат оборудования
Раздел 3. Двухслойный гидроизоляционный кровельный ковер с примыканиями | [13 empty] | Раздел 3. Двухслойный гидроизоляционный кровельный ковер с примыканиями
18 | ГЭСН 12-01-002-09 (Приказ № 905/пр от 26.10.2022) | Устройство кровель плоских из наплавляемых материалов: в два слоя | 100 м2 | 6.521 |  | 6.521
| 1 | ОТ | [8 empty] | 32137.27
| 1-100-38 (Приказ № 1046/пр от 30.12.2021) | Средний разряд работы 3,8 | чел.-ч | 14.36 | 1.15 | 107.6878 |  |  | 298.43 |  | 32137.27
Объём: (6.521)*14.36
| 2 | ЭМ | [8 empty] | 1887.13
|  | ОТм(ЗТм) | [8 empty] | 892.46
| 91.05.01-017 (Приказ № 905/пр от 26.10.2022) | Краны башенные, грузоподъемность 8 т | маш.-ч | 0.15 | 1.25 | 1.2227 |  |  | 814.76 |  | 996.2
Объём: (6.521)*0.15
| 4-100-060 (Приказ № 1046/пр от 30.12.2021) | Средний разряд машиниста 6,0 | чел.-ч | 1 | 1.25 | 1.2227 |  |  | 410.06 |  | 501.38
Объём: (0.97815)*1
| 91.05.05-015 (Приказ № 378/пр от 18.05.2022) | Краны на автомобильном ходу, грузоподъемность 16 т | маш.-ч | 0.05 | 1.25 | 0.40756 |  |  | 1413.61 |  | 576.13
Объём: (6.521)*0.05
| 4-100-060 (Приказ № 1046/пр от 30.12.2021) | Средний разряд машиниста 6,0 | чел.-ч | 1 | 1.25 | 0.40756 |  |  | 410.06 |  | 167.13
Объём: (0.32605)*1
| 91.14.02-001 (Приказ № 378/пр от 18.05.2022) | Автомобили бортовые, грузоподъемность до 5 т | маш.-ч | 0.09 | 1.25 | 0.73361 |  |  | 429.11 |  | 314.8
Объём: (6.521)*0.09
| 4-100-040 (Приказ № 1046/пр от 30.12.2021) | Средний разряд машиниста 4,0 | чел.-ч | 1 | 1.25 | 0.73361 |  |  | 305.27 |  | 223.95
Объём: (0.58689)*1
| 4 | М | [8 empty] | 7351.87
| 01.3.02.09-0022 (Приказ № 905/пр от 26.10.2022) | Пропан-бутан смесь техническая | кг | 29.94 |  | 195.2387 | 41.38 | 0.91 | 37.66 |  | 7351.87
Объём: (6.521)*29.94
| 12.1.02.15 | Материалы рулонные кровельные для нижних слоев | м2 | 116 |  | 756.436
| 12.1.02.15 | Материалы рулонные кровельные для верхнего слоя | м2 | 114 |  | 743.394
|  | Итого прямые затраты | [8 empty] | 42268.73
|  | ФОТ | [8 empty] | 33029.73
| Пр/812-012.0-1 | НР | % | 109 | 0.9 | 98.1 |  |  |  |  | 32402.17
| Пр/774-012.0 | СП | % | 57 | 0.85 | 48.45 |  |  |  |  | 16002.9
|  | Всего по позиции | [6 empty] | 13904.89 |  | 90673.8
19 | 12.1.02.15-0021 (Приказ № 84/пр от 10.02.2023) | Материал рулонный битумный кровельный и гидроизоляционный ТПП, наплавляемый, основа стеклоткань, гибкость не выше 0 °C, разрывная сила в продольном/поперечном направлении 800/900 Н, теплостойкость не менее 80 °C, масса 3,6 кг/м2 | м2 | 756.436 |  | 756.436 | 107.79 | 1.27 | 136.89 |  | 103551.02
Объём: 652.1*1.16
20 | 12.1.02.08-0092 (Приказ № 378/пр от 18.05.2022) | Материал рулонный битумный кровельный и гидроизоляционный для верхнего слоя кровли, наплавляемый, основа стеклоткань, верхнее покрытие сланец/гранулят, нижнее покрытие пленкой, гибкость не выше -30 °C, прочность 900-1000 Н, теплостойкость не менее 110 °C | м2 | 743.394 |  | 743.394 | 197.08 | 1.45 | 285.77 |  | 212436.73
Объём: 652.1*1.14
21 | ГЭСН 16-07-002-03 (Приказ № 378/пр от 18.05.2022) | Установка воронок сливных диаметром: 100 мм | шт | 4 |  | 4
| 1 | ОТ | [8 empty] | 1074.19
| 1-100-33 (Приказ № 1046/пр от 30.12.2021) | Средний разряд работы 3,3 | чел.-ч | 0.83 | 1.15 | 3.818 |  |  | 281.35 |  | 1074.19
Объём: (4.0)*0.83
| 4 | М | [8 empty] | 121.97
| 01.1.02.10-1022 (Приказ № 378/пр от 18.05.2022) | Хризотил (асбест хризотиловый), группа 6К, марки 6К-45, 6К-30, 6К-20, 6К-5 | т | 0.0004 |  | 0.0016 | 21588.35 | 1.04 | 22451.88 |  | 35.92
Объём: (4.0)*0.0004
| 01.7.07.29-0031 (Приказ № 378/пр от 18.05.2022) | Каболка | т | 0.00012 |  | 0.00048 | 160056.6 | 1.12 | 179263.39 |  | 86.05
Объём: (4.0)*0.00012
| 08.1.02.01 | Воронки | шт | 1 |  | 4
|  | Итого прямые затраты | [8 empty] | 1196.16
|  | ФОТ | [8 empty] | 1074.19
| Пр/812-016.0-1 | НР | % | 121 |  | 108.9 |  |  |  |  | 1169.79
| Пр/774-016.0 | СП | % | 72 |  | 61.2 |  |  |  |  | 657.4
|  | Всего по позиции | [6 empty] | 755.84 |  | 3023.35
22 | ТЦ_12.1.01.04_74_7727280635_01.08.2023_02 | Воронка ТЕХНОНИКОЛЬ ВБ, 110х450 мм | шт | 4 |  | 4 |  | 8.22 | 691.67 |  | 2766.68
Формула ценообразования: 830/1.2
23 | ТЦ_12.1.01.04_74_7727280635_01.08.2023_02 | Кровельная проходка EPDM №3 (110-125) Fachmann | шт | 11 |  | 11 |  | 8.22 | 1348.5 |  | 14833.5
Формула ценообразования: 1618.2/1.2
24 | ТЦ_12.1.01.04_74_7727280635_01.08.2023_02 | Кровельная проходка EPDM №3 (50-60) Fachmann | шт | 10 |  | 10 |  | 8.22 | 1166.04 |  | 11660.4
Формула ценообразования: 1399.25/1.2
25 | ГЭСН 12-01-005-04 (Приказ № 378/пр от 18.05.2022) прим. | Защита ендов: дополнительным одним слоем рулонных наплавляемых материалов/плиты покрытия ветшахт,кровля помещения выхода на крышу, парапеты/ | 100 м | 0.873 |  | 0.873
| 1 | ОТ | [8 empty] | 2639.55
| 1-100-38 (Приказ № 1046/пр от 30.12.2021) | Средний разряд работы 3,8 | чел.-ч | 8.81 | 1.15 | 8.8448 |  |  | 298.43 |  | 2639.55
Объём: (0.873)*8.81
| 2 | ЭМ | [8 empty] | 119.27
|  | ОТм(ЗТм) | [8 empty] | 52.35
| 91.05.05-015 (Приказ № 378/пр от 18.05.2022) | Краны на автомобильном ходу, грузоподъемность 16 т | маш.-ч | 0.05 | 1.25 | 0.054562 |  |  | 1413.61 |  | 77.13
Объём: (0.873)*0.05
| 4-100-060 (Приказ № 1046/пр от 30.12.2021) | Средний разряд машиниста 6,0 | чел.-ч | 1 | 1.25 | 0.054562 |  |  | 410.06 |  | 22.37
Объём: (0.04365)*1
| 91.14.02-001 (Приказ № 378/пр от 18.05.2022) | Автомобили бортовые, грузоподъемность до 5 т | маш.-ч | 0.09 | 1.25 | 0.098212 |  |  | 429.11 |  | 42.14
Объём: (0.873)*0.09
| 4-100-040 (Приказ № 1046/пр от 30.12.2021) | Средний разряд машиниста 4,0 | чел.-ч | 1 | 1.25 | 0.098212 |  |  | 305.27 |  | 29.98
Объём: (0.07857)*1
| 4 | М | [8 empty] | 756.09
| 01.3.02.09-0022 (Приказ № 905/пр от 26.10.2022) | Пропан-бутан смесь техническая | кг | 23 |  | 20.079 | 41.38 | 0.91 | 37.66 |  | 756.09
Объём: (0.873)*23
| 12.1.02.15 | Материалы рулонные кровельные наплавляемые | м2 | 173 |  | 151.029
|  | Итого прямые затраты | [8 empty] | 3567.26
|  | ФОТ | [8 empty] | 2691.9
| Пр/812-012.0-1 | НР | % | 109 | 0.9 | 98.1 |  |  |  |  | 2640.75
| Пр/774-012.0 | СП | % | 57 | 0.85 | 48.45 |  |  |  |  | 1304.23
|  | Всего по позиции | [6 empty] | 8605.09 |  | 7512.24
26 | 12.1.02.08-0092 (Приказ № 378/пр от 18.05.2022) | Материал рулонный битумный кровельный и гидроизоляционный для верхнего слоя кровли, наплавляемый, основа стеклоткань, верхнее покрытие сланец/гранулят, нижнее покрытие пленкой, гибкость не выше -30 °C, прочность 900-1000 Н, теплостойкость не менее 110 °C | м2 | 99.522 |  | 99.522 | 197.08 | 1.45 | 285.77 |  | 28440.01
Объём: 87.3*1.14
27 | ГЭСН 12-01-005-04 (Приказ № 378/пр от 18.05.2022) прим. | Защита ендов: дополнительным одним слоем рулонных наплавляемых материалов/стояки канализации, стойки связи,водоприемные воронки/ | 100 м | 0.0196 |  | 0.0196
| 1 | ОТ | [8 empty] | 59.26
| 1-100-38 (Приказ № 1046/пр от 30.12.2021) | Средний разряд работы 3,8 | чел.-ч | 8.81 | 1.15 | 0.19858 |  |  | 298.43 |  | 59.26
Объём: (0.0196)*8.81
| 2 | ЭМ | [8 empty] | 2.68
|  | ОТм(ЗТм) | [8 empty] | 1.17
| 91.05.05-015 (Приказ № 378/пр от 18.05.2022) | Краны на автомобильном ходу, грузоподъемность 16 т | маш.-ч | 0.05 | 1.25 | 0.001225 |  |  | 1413.61 |  | 1.73
Объём: (0.0196)*0.05
| 4-100-060 (Приказ № 1046/пр от 30.12.2021) | Средний разряд машиниста 6,0 | чел.-ч | 1 | 1.25 | 0.001225 |  |  | 410.06 |  | 0.5
Объём: (0.00098)*1
| 91.14.02-001 (Приказ № 378/пр от 18.05.2022) | Автомобили бортовые, грузоподъемность до 5 т | маш.-ч | 0.09 | 1.25 | 0.002205 |  |  | 429.11 |  | 0.95
Объём: (0.0196)*0.09
| 4-100-040 (Приказ № 1046/пр от 30.12.2021) | Средний разряд машиниста 4,0 | чел.-ч | 1 | 1.25 | 0.002205 |  |  | 305.27 |  | 0.67
Объём: (0.001764)*1
| 4 | М | [8 empty] | 16.97
| 01.3.02.09-0022 (Приказ № 905/пр от 26.10.2022) | Пропан-бутан смесь техническая | кг | 23 |  | 0.4508 | 41.38 | 0.91 | 37.66 |  | 16.97
Объём: (0.0196)*23
| 12.1.02.15 | Материалы рулонные кровельные наплавляемые | м2 | 173 |  | 3.3908
|  | Итого прямые затраты | [8 empty] | 80.08
|  | ФОТ | [8 empty] | 60.43
| Пр/812-012.0-1 | НР | % | 109 | 0.9 | 98.1 |  |  |  |  | 59.28
| Пр/774-012.0 | СП | % | 57 | 0.85 | 48.45 |  |  |  |  | 29.28
|  | Всего по позиции | [6 empty] | 8604.08 |  | 168.64
28 | 12.1.02.15-0021 (Приказ № 84/пр от 10.02.2023) | Материал рулонный битумный кровельный и гидроизоляционный ТПП, наплавляемый, основа стеклоткань, гибкость не выше 0 °C, разрывная сила в продольном/поперечном направлении 800/900 Н, теплостойкость не менее 80 °C, масса 3,6 кг/м2 | м2 | 3.3908 |  | 3.3908 | 107.79 | 1.27 | 136.89 |  | 464.17
Объём: 1.96*1.73
29 | ГЭСН 12-01-004-04 (Приказ № 378/пр от 18.05.2022) | Устройство примыканий кровель из наплавляемых материалов к стенам и парапетам высотой: до 600 мм без фартуков/парапеты/ | 100 м | 2.004 |  | 2.004
| 1 | ОТ | [8 empty] | 23856.76
| 1-100-36 (Приказ № 1046/пр от 30.12.2021) | Средний разряд работы 3,6 | чел.-ч | 35.5 | 1.15 | 81.8133 |  |  | 291.6 |  | 23856.76
Объём: (2.004)*35.5
| 2 | ЭМ | [8 empty] | 1760.34
|  | ОТм(ЗТм) | [8 empty] | 844.02
| 91.05.01-017 (Приказ № 905/пр от 26.10.2022) | Краны башенные, грузоподъемность 8 т | маш.-ч | 0.61 | 1.25 | 1.528 |  |  | 814.76 |  | 1244.99
Объём: (2.004)*0.61
| 4-100-060 (Приказ № 1046/пр от 30.12.2021) | Средний разряд машиниста 6,0 | чел.-ч | 1 | 1.25 | 1.528 |  |  | 410.06 |  | 626.59
Объём: (1.22244)*1
| 91.05.05-015 (Приказ № 378/пр от 18.05.2022) | Краны на автомобильном ходу, грузоподъемность 16 т | маш.-ч | 0.1 | 1.25 | 0.2505 |  |  | 1413.61 |  | 354.11
Объём: (2.004)*0.1
| 4-100-060 (Приказ № 1046/пр от 30.12.2021) | Средний разряд машиниста 6,0 | чел.-ч | 1 | 1.25 | 0.2505 |  |  | 410.06 |  | 102.72
Объём: (0.2004)*1
| 91.14.02-001 (Приказ № 378/пр от 18.05.2022) | Автомобили бортовые, грузоподъемность до 5 т | маш.-ч | 0.15 | 1.25 | 0.37575 |  |  | 429.11 |  | 161.24
Объём: (2.004)*0.15
| 4-100-040 (Приказ № 1046/пр от 30.12.2021) | Средний разряд машиниста 4,0 | чел.-ч | 1 | 1.25 | 0.37575 |  |  | 305.27 |  | 114.71
Объём: (0.3006)*1
| 4 | М | [8 empty] | 6852.06
| 01.3.02.09-0022 (Приказ № 905/пр от 26.10.2022) | Пропан-бутан смесь техническая | кг | 32.49 |  | 65.11 | 41.38 | 0.91 | 37.66 |  | 2451.77
Объём: (2.004)*32.49
| 04.3.01.09-0014 (Приказ № 378/пр от 18.05.2022) | Раствор готовый кладочный, цементный, М100 | м3 | 0.51 |  | 1.022 |  |  | 4305.4 |  | 4400.29
Объём: (2.004)*0.51
| 12.1.02.15 | Материалы рулонные кровельные наплавляемые | м2 | 252 |  | 505.008
|  | Итого прямые затраты | [8 empty] | 33313.18
|  | ФОТ | [8 empty] | 24700.78
| Пр/812-012.0-1 | НР | % | 109 | 0.9 | 98.1 |  |  |  |  | 24231.47
| Пр/774-012.0 | СП | % | 57 | 0.85 | 48.45 |  |  |  |  | 11967.53
|  | Всего по позиции | [6 empty] | 34686.72 |  | 69512.18
30 | 12.1.02.15-0021 (Приказ № 84/пр от 10.02.2023) | Материал рулонный битумный кровельный и гидроизоляционный ТПП, наплавляемый, основа стеклоткань, гибкость не выше 0 °C, разрывная сила в продольном/поперечном направлении 800/900 Н, теплостойкость не менее 80 °C, масса 3,6 кг/м2 | м2 | 232.464 |  | 232.464 | 107.79 | 1.27 | 136.89 |  | 31822.76
Объём: (200.4)*1.16
31 | 12.1.02.08-0092 (Приказ № 378/пр от 18.05.2022) | Материал рулонный битумный кровельный и гидроизоляционный для верхнего слоя кровли, наплавляемый, основа стеклоткань, верхнее покрытие сланец/гранулят, нижнее покрытие пленкой, гибкость не выше -30 °C, прочность 900-1000 Н, теплостойкость не менее 110 °C | м2 | 228.456 |  | 228.456 | 197.08 | 1.45 | 285.77 |  | 65284.96
Объём: (200.4)*1.14
32 | ГЭСН 12-01-010-01 (Приказ № 378/пр от 18.05.2022) | Устройство мелких покрытий (брандмауэры, парапеты, свесы и т.п.) из листовой оцинкованной стали | 100 м2 | 0.1134 |  | 0.1134
| 1 | ОТ | [8 empty] | 3436.3
| 1-100-30 (Приказ № 1046/пр от 30.12.2021) | Средний разряд работы 3,0 | чел.-ч | 97.2 | 1.15 | 12.6759 |  |  | 271.09 |  | 3436.3
Объём: (0.1134)*97.2
| 2 | ЭМ | [8 empty] | 27.36
|  | ОТм(ЗТм) | [8 empty] | 14.66
| 91.05.01-017 (Приказ № 905/пр от 26.10.2022) | Краны башенные, грузоподъемность 8 т | маш.-ч | 0.2 | 1.25 | 0.02835 |  |  | 814.76 |  | 23.1
Объём: (0.1134)*0.2
| 4-100-060 (Приказ № 1046/пр от 30.12.2021) | Средний разряд машиниста 6,0 | чел.-ч | 1 | 1.25 | 0.02835 |  |  | 410.06 |  | 11.63
Объём: (0.02268)*1
| 91.14.02-001 (Приказ № 378/пр от 18.05.2022) | Автомобили бортовые, грузоподъемность до 5 т | маш.-ч | 0.07 | 1.25 | 0.0099225 |  |  | 429.11 |  | 4.26
Объём: (0.1134)*0.07
| 4-100-040 (Приказ № 1046/пр от 30.12.2021) | Средний разряд машиниста 4,0 | чел.-ч | 1 | 1.25 | 0.0099225 |  |  | 305.27 |  | 3.03
Объём: (0.007938)*1
| 4 | М | [8 empty] | -6537.19
| 01.7.15.06-0022 (Приказ № 378/пр от 18.05.2022) | Гвозди стальные толевые, диаметр 2-3 мм, длина 20-40 мм | кг | 4 |  | 0.4536 | 72.97 | 0.89 | 64.94 |  | 29.46
Объём: (0.1134)*4
| 08.3.05.05-0051 (Приказ № 378/пр от 18.05.2022) | Сталь листовая оцинкованная, толщина 0,5 мм | т | -0.94698 |  | -0.10739 |  |  | 61148.87 |  | -6566.65
Объём: -(0.1884)*0.57
|  | Итого прямые затраты | [8 empty] | -3058.87
|  | ФОТ | [8 empty] | 3450.96
| Пр/812-012.0-1 | НР | % | 109 | 0.9 | 98.1 |  |  |  |  | 3385.39
| Пр/774-012.0 | СП | % | 57 | 0.85 | 48.45 |  |  |  |  | 1671.99
|  | Всего по позиции | [6 empty] | 17623.54 |  | 1998.51
33 | ГЭСН 12-01-004-09 (Приказ № 378/пр от 18.05.2022) | Установка прижимной планки | 100 м | 0.734 |  | 0.734
| 1 | ОТ | [8 empty] | 1896.98
| 1-100-30 (Приказ № 1046/пр от 30.12.2021) | Средний разряд работы 3,0 | чел.-ч | 8.29 | 1.15 | 6.9976 |  |  | 271.09 |  | 1896.98
Объём: (0.734)*8.29
| 4 | М | [8 empty] | 1083.43
| 01.7.15.07-0006 (Приказ № 378/пр от 18.05.2022) | Дюбели монтажные стальные | 10 шт | 50 |  | 36.7 | 33.17 | 0.89 | 29.52 |  | 1083.43
Объём: (0.734)*50
| 08.3.02.01 | Ленты стальные | кг | П |  | 0
|  | Итого прямые затраты | [8 empty] | 2980.41
|  | ФОТ | [8 empty] | 1896.98
| Пр/812-012.0-1 | НР | % | 109 | 0.9 | 98.1 |  |  |  |  | 1860.94
| Пр/774-012.0 | СП | % | 57 | 0.85 | 48.45 |  |  |  |  | 919.09
|  | Всего по позиции | [6 empty] | 7848.01 |  | 5760.44
34 | 09.2.02.02-0012 (Приказ № 378/пр от 18.05.2022) | Рейка алюминиевая прижимная кровельная краевая, размеры 32х3 мм | м | 73.4 |  | 73.4 | 67.66 | 1.25 | 84.58 |  | 6207.8
35 | ГЭСН 12-01-010-01 (Приказ № 378/пр от 18.05.2022) | Устройство мелких покрытий (брандмауэры, парапеты, свесы и т.п.) из листовой оцинкованной стали | 100 м2 | 0.0111 |  | 0.0111
| 1 | ОТ | [8 empty] | 336.36
| 1-100-30 (Приказ № 1046/пр от 30.12.2021) | Средний разряд работы 3,0 | чел.-ч | 97.2 | 1.15 | 1.2408 |  |  | 271.09 |  | 336.36
Объём: (0.0111)*97.2
| 2 | ЭМ | [8 empty] | 2.68
|  | ОТм(ЗТм) | [8 empty] | 1.44
| 91.05.01-017 (Приказ № 905/пр от 26.10.2022) | Краны башенные, грузоподъемность 8 т | маш.-ч | 0.2 | 1.25 | 0.002775 |  |  | 814.76 |  | 2.26
Объём: (0.0111)*0.2
| 4-100-060 (Приказ № 1046/пр от 30.12.2021) | Средний разряд машиниста 6,0 | чел.-ч | 1 | 1.25 | 0.002775 |  |  | 410.06 |  | 1.14
Объём: (0.00222)*1
| 91.14.02-001 (Приказ № 378/пр от 18.05.2022) | Автомобили бортовые, грузоподъемность до 5 т | маш.-ч | 0.07 | 1.25 | 0.0009713 |  |  | 429.11 |  | 0.42
Объём: (0.0111)*0.07
| 4-100-040 (Приказ № 1046/пр от 30.12.2021) | Средний разряд машиниста 4,0 | чел.-ч | 1 | 1.25 | 0.0009713 |  |  | 305.27 |  | 0.3
Объём: (0.000777)*1
| 4 | М | [8 empty] | -6544.6
| 01.7.15.06-0022 (Приказ № 378/пр от 18.05.2022) | Гвозди стальные толевые, диаметр 2-3 мм, длина 20-40 мм | кг | 4 |  | 0.0444 | 72.97 | 0.89 | 64.94 |  | 2.88
Объём: (0.0111)*4
| 08.3.03.05-0002 (Приказ № 378/пр от 18.05.2022) | Проволока канатная оцинкованная, диаметр 3 мм | т | 0.012 |  | 0.0001332 | 149930.17 | 0.96 | 143932.96 |  | 19.17
Объём: (0.0111)*0.012
| 08.3.05.05-0051 (Приказ № 378/пр от 18.05.2022) | Сталь листовая оцинкованная, толщина 0,5 мм | т | -9.6746 |  | -0.10739 |  |  | 61148.87 |  | -6566.65
Объём: -(0.1884)*0.57
|  | Итого прямые затраты | [8 empty] | -6204.12
|  | ФОТ | [8 empty] | 337.8
| Пр/812-012.0-1 | НР | % | 109 | 0.9 | 98.1 |  |  |  |  | 331.38
| Пр/774-012.0 | СП | % | 57 | 0.85 | 48.45 |  |  |  |  | 163.66
|  | Всего по позиции | [6 empty] | -514331.53 |  | -5709.08
36 | 08.3.05.05-0053 (Приказ № 378/пр от 18.05.2022) | Сталь листовая оцинкованная, толщина 0,7 мм | т | 0.0784 |  | 0.0784 |  |  | 60605.7 |  | 4751.49
|  | Итого прямые по всем-всем позициям | [6 empty] | 330168.65 |  | 556362.35 | [10 empty] | Итого прямые по всем-всем позициям
|  | Итого прямые затраты по разделу 3. 3 | [8 empty] | 556362.35 | [10 empty] | Итого прямые затраты по разделу 3. 3
|  | в том числе | [19 empty] | в том числе
|  | оплата труда (ОТ) | [8 empty] | 65436.67 | [10 empty] | оплата труда (ОТ)
|  | эксплуатация машин и механизмов | [8 empty] | 3799.46 | [10 empty] | эксплуатация машин и механизмов
|  | оплата труда машинистов (ОТм) | [8 empty] | 1806.1 | [10 empty] | оплата труда машинистов (ОТм)
|  | материальные ресурсы | [8 empty] | 485320.12 | [10 empty] | материальные ресурсы
|  | Итого ФОТ | [8 empty] | 67242.77 | [10 empty] | Итого ФОТ
|  | Итого накладные расходы | [8 empty] | 66081.14 | [10 empty] | Итого накладные расходы
|  | Итого сметная прибыль | [8 empty] | 32716.08 | [10 empty] | Итого сметная прибыль
|  | Итого по разделу 3. 3 | [8 empty] | 655159.57 | [10 empty] | Итого по разделу 3. 3
|  | Справочно | [19 empty] | Справочно
|  | материальные ресурсы, отсутствующие в ФРСН | [8 empty] | 29260.58 | [10 empty] | материальные ресурсы, отсутствующие в ФРСН
|  | затраты труда рабочих | [8 empty] | 223.28 | [10 empty] | затраты труда рабочих
|  | затраты труда машинистов | [8 empty] | 4.72 | [10 empty] | затраты труда машинистов
|  | ИТОГИ ПО СМЕТЕ | [19 empty] | ИТОГИ ПО СМЕТЕ
|  | ВСЕГО строительные работы | [8 empty] | 655159.57 | [10 empty] | ВСЕГО строительные работы
|  | строительные работы без учета перевозки | [8 empty] | 655159.57 | [10 empty] | строительные работы без учета перевозки
|  | в том числе | [19 empty] | в том числе
|  | прямые затраты | [8 empty] | 556362.35 | [10 empty] | прямые затраты
|  | в том числе | [19 empty] | в том числе
|  | оплата труда (ОТ) | [8 empty] | 65436.67 | [10 empty] | оплата труда (ОТ)
|  | эксплуатация машин и механизмов | [8 empty] | 3799.46 | [10 empty] | эксплуатация машин и механизмов
|  | оплата труда машинистов (ОТм) | [8 empty] | 1806.1 | [10 empty] | оплата труда машинистов (ОТм)
|  | материальные ресурсы | [8 empty] | 485320.12 | [10 empty] | материальные ресурсы
|  | перевозка | [19 empty] | перевозка
|  | ФОТ | [8 empty] | 67242.77 | [10 empty] | ФОТ
|  | накладные расходы | [8 empty] | 66081.14 | [10 empty] | накладные расходы
|  | сметная прибыль | [8 empty] | 32716.08 | [10 empty] | сметная прибыль
|  | ВСЕГО монтажные работы | [19 empty] | ВСЕГО монтажные работы
|  | монтажные работы без учета перевозки | [19 empty] | монтажные работы без учета перевозки
|  | прямые затраты | [19 empty] | прямые затраты
|  | оплата труда (ОТ) | [19 empty] | оплата труда (ОТ)
|  | эксплуатация машин и механизмов | [19 empty] | эксплуатация машин и механизмов
|  | оплата труда машинистов (ОТм) | [19 empty] | оплата труда машинистов (ОТм)
|  | материальные ресурсы | [19 empty] | материальные ресурсы
|  | перевозка | [19 empty] | перевозка
|  | ФОТ | [19 empty] | ФОТ
|  | накладные расходы | [19 empty] | накладные расходы
|  | сметная прибыль | [19 empty] | сметная прибыль
|  | ВСЕГО оборудование | [19 empty] | ВСЕГО оборудование
|  | оборудование без учета дополнительной перевозки | [19 empty] | оборудование без учета дополнительной перевозки
|  | дополнительная перевозка оборудования | [19 empty] | дополнительная перевозка оборудования
|  | ВСЕГО прочие затраты | [19 empty] | ВСЕГО прочие затраты
|  | прочие затраты | [19 empty] | прочие затраты
|  | прочие работы | [19 empty] | прочие работы
|  | пусконаладочные работы без учета перевозки | [19 empty] | пусконаладочные работы без учета перевозки
|  | прямые затраты | [19 empty] | прямые затраты
|  | оплата труда (ОТ) | [19 empty] | оплата труда (ОТ)
|  | эксплуатация машин и механизмов | [19 empty] | эксплуатация машин и механизмов
|  | оплата труда машинистов (ОТм) | [19 empty] | оплата труда машинистов (ОТм)
|  | материальные ресурсы | [19 empty] | материальные ресурсы
|  | перевозка | [19 empty] | перевозка
|  | ФОТ | [19 empty] | ФОТ
|  | накладные расходы | [19 empty] | накладные расходы
|  | сметная прибыль | [19 empty] | сметная прибыль
|  | ВСЕГО по РАЗДЕЛУ 3 | [8 empty] | 655159.57 | [10 empty] | ВСЕГО по РАЗДЕЛУ 3
|  | Всего по РАЗДЕЛУ 3 СМР+ПНР+перевозка | [8 empty] | 655159.57 | [10 empty] | Всего по РАЗДЕЛУ 3 СМР+ПНР+перевозка
|  | в том числе | [19 empty] | в том числе
|  | Всего прямые затраты | [8 empty] | 556362.35 | [10 empty] | Всего прямые затраты
|  | в том числе | [19 empty] | в том числе
|  | оплата труда (ОТ) | [8 empty] | 65436.67 | [10 empty] | оплата труда (ОТ)
|  | эксплуатация машин и механизмов | [8 empty] | 3799.46 | [10 empty] | эксплуатация машин и механизмов
|  | оплата труда машинистов (ОТм) | [8 empty] | 1806.1 | [10 empty] | оплата труда машинистов (ОТм)
|  | материальные ресурсы | [8 empty] | 485320.12 | [10 empty] | материальные ресурсы
|  | перевозка | [19 empty] | перевозка
|  | Всего ФОТ | [8 empty] | 67242.77 | [10 empty] | Всего ФОТ
|  | Всего накладные расходы | [8 empty] | 66081.14 | [10 empty] | Всего накладные расходы
|  | Всего сметная прибыль | [8 empty] | 32716.08 | [10 empty] | Всего сметная прибыль
|  | Всего оборудование | [19 empty] | Всего оборудование
|  | Всего прочие затраты | [19 empty] | Всего прочие затраты
|  | Справочно | [19 empty] | Справочно
|  | материальные ресурсы из текущей СНБ (проверка) | [8 empty] | 456059.54 | [10 empty] | материальные ресурсы из текущей СНБ (проверка)
|  | материальные ресурсы, отсутствующие в ФРСН | [8 empty] | 29260.58 | [10 empty] | материальные ресурсы, отсутствующие в ФРСН
|  | оборудование из текущей СНБ (проверка) | [19 empty] | оборудование из текущей СНБ (проверка)
|  | оборудование, отсутствующее в ФРСН | [19 empty] | оборудование, отсутствующее в ФРСН
|  | затраты труда рабочих | [8 empty] | 223.28 | [10 empty] | затраты труда рабочих
|  | затраты труда машинистов | [8 empty] | 4.72 | [10 empty] | затраты труда машинистов
|  | Нормативные затраты труда | [8 empty] | 227.99 | [10 empty] | Нормативные затраты труда
|  | стоимость пусконаладочных работ "вхолостую" | [19 empty] | стоимость пусконаладочных работ "вхолостую"
|  | стоимость пусконаладочных работ "под нагрузкой" | [19 empty] | стоимость пусконаладочных работ "под нагрузкой"
|  | Строительные работы - ОТ | [8 empty] | 65436.67 | [10 empty] | Строительные работы - ОТ
|  | Строительные работы - ЭМ | [8 empty] | 3799.46 | [10 empty] | Строительные работы - ЭМ
|  | Строительные работы - ОТм | [8 empty] | 1806.1 | [10 empty] | Строительные работы - ОТм
|  | Строительные работы - МР | [8 empty] | 485320.12 | [10 empty] | Строительные работы - МР
|  | Строительные работы - ФОТ | [8 empty] | 67242.77 | [10 empty] | Строительные работы - ФОТ
|  | Строительные работы - НР | [8 empty] | 66081.14 | [10 empty] | Строительные работы - НР
|  | Строительные работы - СП | [8 empty] | 32716.08 | [10 empty] | Строительные работы - СП
|  | Строительные работы - Материальные ресурсы, отсутствующие в ФРСН (прайсовые) | [8 empty] | 29260.58 | [10 empty] | Строительные работы - Материальные ресурсы, отсутствующие в ФРСН (прайсовые)
|  | Строительные работы - Независимая перевозка | [19 empty] | Строительные работы - Независимая перевозка
|  | Строительные работы - Прямые затраты | [8 empty] | 556362.35 | [10 empty] | Строительные работы - Прямые затраты
|  | Строительные работы - Затраты труда рабочих | [8 empty] | 223.28 | [10 empty] | Строительные работы - Затраты труда рабочих
|  | Строительные работы - Затраты труда машинистов | [8 empty] | 4.72 | [10 empty] | Строительные работы - Затраты труда машинистов
|  | Строительные работы - Затраты труда всего (рабочих и машинистов) | [8 empty] | 227.99 | [10 empty] | Строительные работы - Затраты труда всего (рабочих и машинистов)
|  | Монтажные работы - ОТ | [19 empty] | Монтажные работы - ОТ
|  | Монтажные работы - ЭМ | [19 empty] | Монтажные работы - ЭМ
|  | Монтажные работы - ОТм | [19 empty] | Монтажные работы - ОТм
|  | Монтажные работы - МР | [19 empty] | Монтажные работы - МР
|  | Монтажные работы - ФОТ | [19 empty] | Монтажные работы - ФОТ
|  | Монтажные работы - НР | [19 empty] | Монтажные работы - НР
|  | Монтажные работы - СП | [19 empty] | Монтажные работы - СП
|  | Монтажные работы - Материальные ресурсы, отсутствующие в ФРСН (прайсовые) | [19 empty] | Монтажные работы - Материальные ресурсы, отсутствующие в ФРСН (прайсовые)
|  | Монтажные работы - Независимая перевозка | [19 empty] | Монтажные работы - Независимая перевозка
|  | Монтажные работы - Прямые затраты | [19 empty] | Монтажные работы - Прямые затраты
|  | Монтажные работы - Затраты труда рабочих | [19 empty] | Монтажные работы - Затраты труда рабочих
|  | Монтажные работы - Затраты труда машинистов | [19 empty] | Монтажные работы - Затраты труда машинистов
|  | Монтажные работы - Затраты труда всего (рабочих и машинистов) | [19 empty] | Монтажные работы - Затраты труда всего (рабочих и машинистов)
|  | Пусконаладочные работы - ОТ | [19 empty] | Пусконаладочные работы - ОТ
|  | Пусконаладочные работы - ЭМ | [19 empty] | Пусконаладочные работы - ЭМ
|  | Пусконаладочные работы - ОТм | [19 empty] | Пусконаладочные работы - ОТм
|  | Пусконаладочные работы - МР | [19 empty] | Пусконаладочные работы - МР
|  | Пусконаладочные работы - ФОТ | [19 empty] | Пусконаладочные работы - ФОТ
|  | Пусконаладочные работы - НР | [19 empty] | Пусконаладочные работы - НР
|  | Пусконаладочные работы - СП | [19 empty] | Пусконаладочные работы - СП
|  | Пусконаладочные работы - Материальные ресурсы, отсутствующие в ФРСН (прайсовые) | [19 empty] | Пусконаладочные работы - Материальные ресурсы, отсутствующие в ФРСН (прайсовые)
|  | Пусконаладочные работы - Независимая перевозка | [19 empty] | Пусконаладочные работы - Независимая перевозка
|  | Пусконаладочные работы - Прямые затраты | [19 empty] | Пусконаладочные работы - Прямые затраты
|  | Пусконаладочные работы - Затраты труда рабочих | [19 empty] | Пусконаладочные работы - Затраты труда рабочих
|  | Пусконаладочные работы - Затраты труда машинистов | [19 empty] | Пусконаладочные работы - Затраты труда машинистов
|  | Пусконаладочные работы - Затраты труда всего (рабочих и машинистов) | [19 empty] | Пусконаладочные работы - Затраты труда всего (рабочих и машинистов)
|  | Всего - ОТ | [8 empty] | 65436.67 | [10 empty] | Всего - ОТ
|  | Всего - ЭМ | [8 empty] | 3799.46 | [10 empty] | Всего - ЭМ
|  | Всего - ОТм | [8 empty] | 1806.1 | [10 empty] | Всего - ОТм
|  | Всего - МР | [8 empty] | 485320.12 | [10 empty] | Всего - МР
|  | Всего - Независимая перевозка | [19 empty] | Всего - Независимая перевозка
|  | Всего - НР | [8 empty] | 66081.14 | [10 empty] | Всего - НР
|  | Всего - СП | [8 empty] | 32716.08 | [10 empty] | Всего - СП
|  | Всего - ФОТ | [8 empty] | 67242.77 | [10 empty] | Всего - ФОТ
|  | Всего - Прямые затраты | [8 empty] | 556362.35 | [10 empty] | Всего - Прямые затраты
|  | Всего - Итоговая сметная стоимость (без учета перевозки) | [8 empty] | 655159.57 | [10 empty] | Всего - Итоговая сметная стоимость (без учета перевозки)
|  | 2 | [19 empty] | 2
|  | Материалы заказчика из текущей СНБ | [19 empty] | Материалы заказчика из текущей СНБ
|  | материалы заказчика из текущей СНБ без учета дополнительной перевозки | [19 empty] | материалы заказчика из текущей СНБ без учета дополнительной перевозки
|  | дополнительная перевозка материалов заказчика из текущей СНБ | [19 empty] | дополнительная перевозка материалов заказчика из текущей СНБ
|  | Материалы заказчика, отсутствующие в СНБ | [19 empty] | Материалы заказчика, отсутствующие в СНБ
|  | материалы заказчика, отсутствующие в СНБ без учета дополнительной перевозки | [19 empty] | материалы заказчика, отсутствующие в СНБ без учета дополнительной перевозки
|  | дополнительная перевозка материалов заказчика, отсутствующих в СНБ | [19 empty] | дополнительная перевозка материалов заказчика, отсутствующих в СНБ
|  | Материалы подрядчика из текущей СНБ | [19 empty] | Материалы подрядчика из текущей СНБ
|  | материалы подрядчика из текущей СНБ без учета дополнительной перевозки | [19 empty] | материалы подрядчика из текущей СНБ без учета дополнительной перевозки
|  | дополнительная перевозка материалов подрядчика из текущей СНБ | [19 empty] | дополнительная перевозка материалов подрядчика из текущей СНБ
|  | Материалы подрядчика, отсутствующие в СНБ | [19 empty] | Материалы подрядчика, отсутствующие в СНБ
|  | материалы подрядчика, отсутствующие в СНБ без учета дополнительной перевозки | [19 empty] | материалы подрядчика, отсутствующие в СНБ без учета дополнительной перевозки
|  | дополнительная перевозка материалов подрядчика, отсутствующих в СНБ | [19 empty] | дополнительная перевозка материалов подрядчика, отсутствующих в СНБ
|  | Оборудование заказчика из текущей СНБ | [19 empty] | Оборудование заказчика из текущей СНБ
|  | оборудование заказчика из текущей СНБ без учета дополнительной перевозки | [19 empty] | оборудование заказчика из текущей СНБ без учета дополнительной перевозки
|  | дополнительная перевозка оборудования заказчика из текущей СНБ | [19 empty] | дополнительная перевозка оборудования заказчика из текущей СНБ
|  | Оборудование заказчика, отсутствующее в СНБ | [19 empty] | Оборудование заказчика, отсутствующее в СНБ
|  | оборудование заказчика, отсутствующее в СНБ без учета дополнительной перевозки | [19 empty] | оборудование заказчика, отсутствующее в СНБ без учета дополнительной перевозки
|  | дополнительная перевозка оборудования заказчика, отсутствующего в СНБ | [19 empty] | дополнительная перевозка оборудования заказчика, отсутствующего в СНБ
|  | Оборудование подрядчика из текущей СНБ | [19 empty] | Оборудование подрядчика из текущей СНБ
|  | оборудование подрядчика из текущей СНБ без учета дополнительной перевозки | [19 empty] | оборудование подрядчика из текущей СНБ без учета дополнительной перевозки
|  | дополнительная перевозка оборудования подрядчика из текущей СНБ | [19 empty] | дополнительная перевозка оборудования подрядчика из текущей СНБ
|  | Оборудование подрядчика, отсутствующее в СНБ | [19 empty] | Оборудование подрядчика, отсутствующее в СНБ
|  | оборудование подрядчика, отсутствующее в СНБ без учета дополнительной перевозки | [19 empty] | оборудование подрядчика, отсутствующее в СНБ без учета дополнительной перевозки
|  | дополнительная перевозка оборудования подрядчика, отсутствующего в СНБ | [19 empty] | дополнительная перевозка оборудования подрядчика, отсутствующего в СНБ
|  | Возврат материалов из текущей СНБ | [19 empty] | Возврат материалов из текущей СНБ
|  | возврат материалов из текущей СНБ без учета дополнительной перевозки | [19 empty] | возврат материалов из текущей СНБ без учета дополнительной перевозки
|  | возврат дополнительной перевозки материалов из текущей СНБ | [19 empty] | возврат дополнительной перевозки материалов из текущей СНБ
|  | Возврат материалов, отсутствующих в СНБ | [19 empty] | Возврат материалов, отсутствующих в СНБ
|  | возврат материалов, отсутствующих в СНБ без учета дополнительной перевозки | [19 empty] | возврат материалов, отсутствующих в СНБ без учета дополнительной перевозки
|  | возврат дополнительной перевозки материалов, отсутствующих в СНБ | [19 empty] | возврат дополнительной перевозки материалов, отсутствующих в СНБ
|  | Всего возврат материалов | [19 empty] | Всего возврат материалов
|  | Возврат оборудования из текущей СНБ | [19 empty] | Возврат оборудования из текущей СНБ
|  | возврат оборудования из текущей СНБ без учета дополнительной перевозки | [19 empty] | возврат оборудования из текущей СНБ без учета дополнительной перевозки
|  | возврат дополнительной перевозки оборудования из текущей СНБ | [19 empty] | возврат дополнительной перевозки оборудования из текущей СНБ
|  | Возврат оборудования, отсутствующего в СНБ | [19 empty] | Возврат оборудования, отсутствующего в СНБ
|  | возврат оборудования, отсутствующего в СНБ без учета дополнительной перевозки | [19 empty] | возврат оборудования, отсутствующего в СНБ без учета дополнительной перевозки
|  | возврат дополнительной перевозки оборудования, отсутствующего в СНБ | [19 empty] | возврат дополнительной перевозки оборудования, отсутствующего в СНБ
|  | Всего возврат оборудования | [19 empty] | Всего возврат оборудования
Раздел 4. Помещение выхода на кровлю | [13 empty] | Раздел 4. Помещение выхода на кровлю
37 | ГЭСН 09-04-003-01 (Приказ № 378/пр от 18.05.2022) | Монтаж люка противопожарного | м2 | 0.4599 |  | 0.4599
| 1 | ОТ | [8 empty] | 319.53
| 1-100-41 (Приказ № 1046/пр от 30.12.2021) | Средний разряд работы 4,1 | чел.-ч | 1.95 | 1.15 | 1.0313 |  |  | 309.82 |  | 319.53
Объём: (0.4599)*1.95
| 2 | ЭМ | [8 empty] | 0.75
|  | ОТм(ЗТм) | [8 empty] | 1.91
| 91.06.06-048 (Приказ № 378/пр от 18.05.2022) | Подъемники одномачтовые, грузоподъемность до 500 кг, высота подъема 45 м | маш.-ч | 0.01 | 1.25 | 0.0057488 | 37.32 | 1.25 | 46.65 |  | 0.26
Объём: (0.4599)*0.01
| 4-100-030 (Приказ № 1046/пр от 30.12.2021) | Средний разряд машиниста 3,0 | чел.-ч | 1 | 1.25 | 0.0057488 |  |  | 271.09 |  | 1.56
Объём: (0.004599)*1
| 91.14.02-001 (Приказ № 378/пр от 18.05.2022) | Автомобили бортовые, грузоподъемность до 5 т | маш.-ч | 0.002 | 1.25 | 0.0011498 |  |  | 429.11 |  | 0.49
Объём: (0.4599)*0.002
| 4-100-040 (Приказ № 1046/пр от 30.12.2021) | Средний разряд машиниста 4,0 | чел.-ч | 1 | 1.25 | 0.0011498 |  |  | 305.27 |  | 0.35
Объём: (0.0009198)*1
| 4 | М | [8 empty] | 138.99
| 01.7.03.04-0001 (Приказ № 378/пр от 18.05.2022) | Электроэнергия | кВт-ч | 0.0672 |  | 0.030905 |  |  | 3.32 |  | 0.1
Объём: (0.4599)*0.0672
| 01.7.15.02-0051 (Приказ № 378/пр от 18.05.2022) | Болты анкерные | т | 0.00094 |  | 0.0004323 | 89330.06 | 0.89 | 79503.75 |  | 34.37
Объём: (0.4599)*0.00094
| 14.5.01.05-0013 (Приказ № 378/пр от 18.05.2022) | Герметик пенополиуретановый (пена монтажная) противопожарный для мест с повышенными требованиями пожарной безопасности, объем 880 мл | шт | 0.44 |  | 0.20236 | 478.28 | 1.08 | 516.54 |  | 104.52
Объём: (0.4599)*0.44
| 07.1.05.01 | Люки металлические противопожарные (EI60) | м2 | 1 |  | 0.4599
|  | Итого прямые затраты | [8 empty] | 461.18
|  | ФОТ | [8 empty] | 321.44
| Пр/812-009.0-1 | НР | % | 93 | 0.9 | 83.7 |  |  |  |  | 269.05
| Пр/774-009.0 | СП | % | 62 | 0.85 | 52.7 |  |  |  |  | 169.4
|  | Всего по позиции | [6 empty] | 1956.14 |  | 899.63
38 | 07.1.05.01-0014 (Приказ № 378/пр от 18.05.2022) прим. | Люк металлический противопожарный ЛПМ, степень огнестойкости EI 60, размеры 0,73х0,63 мм | шт | 1 |  | 1 | 10588.28 | 0.67 | 7094.15 |  | 7094.15
39 | ГЭСН 15-02-036-01 (Приказ № 378/пр от 18.05.2022) | Штукатурка по сетке без устройства каркаса: улучшенная стен | 100 м2 | 0.008 |  | 0.008
| 1 | ОТ | [8 empty] | 308.51
| 1-100-36 (Приказ № 1046/пр от 30.12.2021) | Средний разряд работы 3,6 | чел.-ч | 115 | 1.15 | 1.058 |  |  | 291.6 |  | 308.51
Объём: (0.008)*115
| 2 | ЭМ | [8 empty] | 2.92
|  | ОТм(ЗТм) | [8 empty] | 4.01
| 91.06.05-011 (Приказ № 378/пр от 18.05.2022) | Погрузчики одноковшовые универсальные фронтальные пневмоколесные, номинальная вместимость основного ковша 2,6 м3, грузоподъемность 5 т | маш.-ч | 0.14 | 1.25 | 0.0014 |  |  | 1650.3 |  | 2.31
Объём: (0.008)*0.14
| 4-100-050 (Приказ № 1046/пр от 30.12.2021) | Средний разряд машиниста 5,0 | чел.-ч | 1 | 1.25 | 0.0014 |  |  | 350.83 |  | 0.49
Объём: (0.00112)*1
| 91.06.06-048 (Приказ № 378/пр от 18.05.2022) | Подъемники одномачтовые, грузоподъемность до 500 кг, высота подъема 45 м | маш.-ч | 1.3 | 1.25 | 0.013 | 37.32 | 1.25 | 46.65 |  | 0.61
Объём: (0.008)*1.3
| 4-100-030 (Приказ № 1046/пр от 30.12.2021) | Средний разряд машиниста 3,0 | чел.-ч | 1 | 1.25 | 0.013 |  |  | 271.09 |  | 3.52
Объём: (0.0104)*1
| 4 | М | [8 empty] | 375.88
| 01.7.03.01-0001 (Приказ № 378/пр от 18.05.2022) | Вода | м3 | 0.01 |  | 8e-05 | 35.71 | 0.66 | 23.57
Объём: (0.008)*0.01
| 01.7.07.29-0111 (Приказ № 378/пр от 18.05.2022) | Пакля смоляная пропитанная | кг | 12 |  | 0.096 | 92.95 | 1.12 | 104.1 |  | 9.99
Объём: (0.008)*12
| 01.7.15.06-0121 (Приказ № 378/пр от 18.05.2022) | Гвозди стальные строительные, диаметр 1,6 мм, длина 50 мм | т | 0.0025 |  | 2e-05 | 76630.4 | 0.89 | 68201.06 |  | 1.36
Объём: (0.008)*0.0025
| 03.2.01.01-0001 (Приказ № 378/пр от 18.05.2022) | Портландцемент общестроительного назначения бездобавочный М400 Д0 (ЦЕМ I 32,5Н) | т | 0.013 |  | 0.000104 | 4800.85 | 1.19 | 5713.01 |  | 0.6
Объём: (0.008)*0.013
| 04.3.01.07-0025 (Приказ № 378/пр от 18.05.2022) | Раствор штукатурный, известковый, М100 | м3 | 3.1 |  | 0.0248 | 3392.36 | 1.13 | 3833.37 |  | 95.07
Объём: (0.008)*3.1
| 08.1.02.17-0161 (Приказ № 1133/пр от 27.12.2022) | Сетка тканая из проволоки без покрытия, диаметр проволоки 0,25 мм, размер ячейки 0,5х0,5 мм | м2 | 108 |  | 0.864 | 353.61 | 0.88 | 311.18 |  | 268.86
Объём: (0.008)*108
|  | Итого прямые затраты | [8 empty] | 691.32
|  | ФОТ | [8 empty] | 312.52
| Пр/812-015.0-1 | НР | % | 100 | 0.9 | 90 |  |  |  |  | 281.27
| Пр/774-015.0 | СП | % | 49 | 0.85 | 41.65 |  |  |  |  | 130.16
|  | Всего по позиции | [6 empty] | 137843.75 |  | 1102.75
40 | ГЭСН 15-04-011-01 (Приказ № 378/пр от 18.05.2022) | Окраска фасадов с лесов с подготовкой поверхности: известковая | 100 м2 | 0.008 |  | 0.008
| 1 | ОТ | [8 empty] | 14.47
| 1-100-30 (Приказ № 1046/пр от 30.12.2021) | Средний разряд работы 3,0 | чел.-ч | 5.8 | 1.15 | 0.05336 |  |  | 271.09 |  | 14.47
Объём: (0.008)*5.8
| 2 | ЭМ | [8 empty] | 0.1
|  | ОТм(ЗТм) | [8 empty] | 0.06
| 91.06.03-060 (Приказ № 378/пр от 18.05.2022) | Лебедки электрические тяговым усилием до 5,79 кН (0,59 т) | маш.-ч | 0.17 | 1.25 | 0.0017 | 6.62 | 1.23 | 8.14 |  | 0.01
Объём: (0.008)*0.17
| 91.14.02-001 (Приказ № 378/пр от 18.05.2022) | Автомобили бортовые, грузоподъемность до 5 т | маш.-ч | 0.02 | 1.25 | 0.0002 |  |  | 429.11 |  | 0.09
Объём: (0.008)*0.02
| 4-100-040 (Приказ № 1046/пр от 30.12.2021) | Средний разряд машиниста 4,0 | чел.-ч | 1 | 1.25 | 0.0002 |  |  | 305.27 |  | 0.06
Объём: (0.00016)*1
| 4 | М | [8 empty] | 3.87
| 01.7.03.01-0001 (Приказ № 378/пр от 18.05.2022) | Вода | м3 | 0.124 |  | 0.000992 | 35.71 | 0.66 | 23.57 |  | 0.03
Объём: (0.008)*0.124
| 01.7.20.08-0051 (Приказ № 378/пр от 18.05.2022) | Ветошь хлопчатобумажная цветная | кг | 0.1 |  | 0.0008 | 56.81 | 1.58 | 89.76 |  | 0.08
Объём: (0.008)*0.1
| 03.1.02.03-0011 (Приказ № 378/пр от 18.05.2022) | Известь строительная негашеная комовая, сорт I | т | 0.019 |  | 0.000152 | 5275.05 | 1.25 | 6593.81 |  | 1
Объём: (0.008)*0.019
| 04.3.01.12-0111 (Приказ № 378/пр от 18.05.2022) | Раствор готовый отделочный, тяжелый, цементно-известковый, состав 1:1:6 | м3 | 0.06 |  | 0.00048 | 3507.09 | 1.13 | 3963.01 |  | 1.9
Объём: (0.008)*0.06
| 14.5.07.04-0301 (Приказ № 378/пр от 18.05.2022) | Краска сухая для внутренних работ | т | 0.0009 |  | 7.2e-06 | 79941.01 | 1.49 | 119112.1 |  | 0.86
Объём: (0.008)*0.0009
|  | Итого прямые затраты | [8 empty] | 18.5
|  | ФОТ | [8 empty] | 14.53
| Пр/812-015.0-1 | НР | % | 100 | 0.9 | 90 |  |  |  |  | 13.08
| Пр/774-015.0 | СП | % | 49 | 0.85 | 41.65 |  |  |  |  | 6.05
|  | Всего по позиции | [6 empty] | 4703.75 |  | 37.63
41 | ГЭСН 46-03-017-01 (Приказ № 703/пр от 26.08.2022) | Заделка отверстий, гнезд и борозд: в перекрытиях железобетонных площадью до 0,1 м2 | м3 | 0.02 |  | 0.02
| 1 | ОТ | [8 empty] | 284
| 1-100-24 (Приказ № 1046/пр от 30.12.2021) | Средний разряд работы 2,4 | чел.-ч | 55.16 |  | 1.1032 |  |  | 257.43 |  | 284
Объём: (0.02)*55.16
| 2 | ЭМ | [8 empty] | 2.13
|  | ОТм(ЗТм) | [8 empty] | 1.47
| 91.06.03-060 (Приказ № 378/пр от 18.05.2022) | Лебедки электрические тяговым усилием до 5,79 кН (0,59 т) | маш.-ч | 0.44 |  | 0.0088 | 6.62 | 1.23 | 8.14 |  | 0.07
Объём: (0.02)*0.44
| 91.14.02-001 (Приказ № 378/пр от 18.05.2022) | Автомобили бортовые, грузоподъемность до 5 т | маш.-ч | 0.24 |  | 0.0048 |  |  | 429.11 |  | 2.06
Объём: (0.02)*0.24
| 4-100-040 (Приказ № 1046/пр от 30.12.2021) | Средний разряд машиниста 4,0 | чел.-ч | 1 |  | 0.0048 |  |  | 305.27 |  | 1.47
Объём: (0.0048)*1
| 4 | М | [8 empty] | 102.27
| 01.7.03.01-0001 (Приказ № 378/пр от 18.05.2022) | Вода | м3 | 0.0032 |  | 6.4e-05 | 35.71 | 0.66 | 23.57
Объём: (0.02)*0.0032
| 03.1.02.03-0011 (Приказ № 378/пр от 18.05.2022) | Известь строительная негашеная комовая, сорт I | т | 0.0011 |  | 2.2e-05 | 5275.05 | 1.25 | 6593.81 |  | 0.15
Объём: (0.02)*0.0011
| 08.3.03.04-0012 (Приказ № 378/пр от 18.05.2022) | Проволока светлая, диаметр 1,1 мм | т | 0.0005 |  | 1e-05 | 88783.86 | 0.96 | 85232.51 |  | 0.85
Объём: (0.02)*0.0005
| 08.3.03.06-0002 (Приказ № 378/пр от 18.05.2022) | Проволока горячекатаная в мотках, диаметр 6,3-6,5 мм | т | 0.0095 |  | 0.00019 | 60258.2 | 0.96 | 57847.87 |  | 10.99
Объём: (0.02)*0.0095
| 08.4.03.03-0032 (Приказ № 378/пр от 18.05.2022) | Сталь арматурная горячекатаная периодического профиля, класс A-III, диаметр 12 мм | т | 0.07 |  | 0.0014 | 64493 | 0.87 | 56108.91 |  | 78.55
Объём: (0.02)*0.07
| 11.1.03.06-0075 (Приказ № 1133/пр от 27.12.2022) | Доска обрезная хвойных пород, естественной влажности, длина 2-6,5 м, ширина 100-250 мм, толщина 30-40 мм, сорт III | м3 | 0.09 |  | 0.0018 | 5764.42 | 1.13 | 6513.79 |  | 11.73
Объём: (0.02)*0.09
| 04.1.02.05 | Смеси бетонные тяжелого бетона | м3 | 1.04 |  | 0.0208
|  | Итого прямые затраты | [8 empty] | 389.87
41.1 | 04.1.02.05-0003 (Приказ № 378/пр от 18.05.2022) | Смеси бетонные тяжелого бетона (БСТ), класс В7,5 (М100) | м3 | 1.04 |  | 0.0208 |  |  | 3696.95 |  | 76.9
Объём: (0.02)*1.04
|  | ФОТ | [8 empty] | 285.47
| Пр/812-040.1-1 | НР | % | 103 |  | 103 |  |  |  |  | 294.03
| Пр/774-040.1 | СП | % | 59 |  | 59 |  |  |  |  | 168.43
|  | Всего по позиции | [6 empty] | 46461.5 |  | 929.23
42 | ГЭСН 09-04-012-01 (Приказ № 905/пр от 26.10.2022) | Установка металлических дверных блоков в готовые проемы | м2 | 0.68 |  | 0.68
| 1 | ОТ | [8 empty] | 590.03
| 1-100-42 (Приказ № 1046/пр от 30.12.2021) | Средний разряд работы 4,2 | чел.-ч | 2.4 | 1.15 | 1.8768 |  |  | 314.38 |  | 590.03
Объём: (0.68)*2.4
| 2 | ЭМ | [8 empty] | 67.42
|  | ОТм(ЗТм) | [8 empty] | 44.11
| 91.14.02-001 (Приказ № 378/пр от 18.05.2022) | Автомобили бортовые, грузоподъемность до 5 т | маш.-ч | 0.17 | 1.25 | 0.1445 |  |  | 429.11 |  | 62.01
Объём: (0.68)*0.17
| 4-100-040 (Приказ № 1046/пр от 30.12.2021) | Средний разряд машиниста 4,0 | чел.-ч | 1 | 1.25 | 0.1445 |  |  | 305.27 |  | 44.11
Объём: (0.1156)*1
| 91.17.04-233 (Приказ № 378/пр от 18.05.2022) | Аппараты сварочные для ручной дуговой сварки, сварочный ток до 350 А | маш.-ч | 0.4 | 1.25 | 0.34 |  |  | 15.9 |  | 5.41
Объём: (0.68)*0.4
| 4 | М | [8 empty] | 264.68
| 01.7.03.04-0001 (Приказ № 378/пр от 18.05.2022) | Электроэнергия | кВт-ч | 0.1384 |  | 0.094112 |  |  | 3.32 |  | 0.31
Объём: (0.68)*0.1384
| 01.7.11.07-0227 (Приказ № 378/пр от 18.05.2022) | Электроды сварочные для сварки низколегированных и углеродистых сталей УОНИ 13/45, Э42А, диаметр 4-5 мм | кг | 0.1 |  | 0.068 | 155.63 | 1.06 | 164.97 |  | 11.21
Объём: (0.68)*0.1
| 08.4.01.02-0011 (Приказ № 378/пр от 18.05.2022) | Детали закладные и накладные изготовленные без применения сварки, гнутья, сверления (пробивки) отверстий, поставляемые отдельно | т | 0.003 |  | 0.00204 | 115095.05 | 0.96 | 110491.25 |  | 225.4
Объём: (0.68)*0.003
| 14.5.01.05-0011 (Приказ № 378/пр от 18.05.2022) | Герметик пенополиуретановый (пена монтажная) универсальный, объем 850 мл | шт | 0.1 |  | 0.068 | 377.99 | 1.08 | 408.23 |  | 27.76
Объём: (0.68)*0.1
| 01.7.04.07 | Скобяные изделия | компл | П |  | 0
| 07.1.01.03 | Блоки дверные металлические | м2 | 1 |  | 0.68
|  | Итого прямые затраты | [8 empty] | 966.24
42.1 | 01.7.04.07-0022 (Приказ № 378/пр от 18.05.2022) | Комплект скобяных изделий для отдельных полотен однопольных входных дверей при заполнении отдельными элементами в помещение | компл | 1.4706 |  | 1 | 797.64 | 1.12 | 893.36 |  | 893.36
42.2 | 07.1.01.03-0001 (Приказ № 703/пр от 26.08.2022) прим. | Блок дверной стальной внутренний однопольный, с замком | м2 | 1 |  | 0.68 | 5494.74 | 1.13 | 6209.06 |  | 4222.15
Объём: (0.68)*1.0
|  | ФОТ | [8 empty] | 634.14
| Пр/812-009.0-1 | НР | % | 93 | 0.9 | 83.7 |  |  |  |  | 530.78
| Пр/774-009.0 | СП | % | 62 | 0.85 | 52.7 |  |  |  |  | 334.19
|  | Всего по позиции | [6 empty] | 10215.76 |  | 6946.72
43 | ГЭСН 15-04-030-02 (Приказ № 378/пр от 18.05.2022) | Масляная окраска металлических поверхностей: больших (кроме кровель), количество окрасок 2 | 100 м2 | 0.0136 |  | 0.0136
| 1 | ОТ | [8 empty] | 48.84
| 1-100-33 (Приказ № 1046/пр от 30.12.2021) | Средний разряд работы 3,3 | чел.-ч | 11.1 | 1.15 | 0.1736 |  |  | 281.35 |  | 48.84
Объём: (0.0136)*11.1
| 2 | ЭМ | [8 empty] | 0.23
|  | ОТм(ЗТм) | [8 empty] | 0.21
| 91.06.06-048 (Приказ № 378/пр от 18.05.2022) | Подъемники одномачтовые, грузоподъемность до 500 кг, высота подъема 45 м | маш.-ч | 0.01 | 1.25 | 0.00017 | 37.32 | 1.25 | 46.65 |  | 0.01
Объём: (0.0136)*0.01
| 4-100-030 (Приказ № 1046/пр от 30.12.2021) | Средний разряд машиниста 3,0 | чел.-ч | 1 | 1.25 | 0.00017 |  |  | 271.09 |  | 0.05
Объём: (0.000136)*1
| 91.14.02-001 (Приказ № 378/пр от 18.05.2022) | Автомобили бортовые, грузоподъемность до 5 т | маш.-ч | 0.03 | 1.25 | 0.00051 |  |  | 429.11 |  | 0.22
Объём: (0.0136)*0.03
| 4-100-040 (Приказ № 1046/пр от 30.12.2021) | Средний разряд машиниста 4,0 | чел.-ч | 1 | 1.25 | 0.00051 |  |  | 305.27 |  | 0.16
Объём: (0.000408)*1
| 4 | М | [8 empty] | 8.77
| 01.7.20.08-0051 (Приказ № 378/пр от 18.05.2022) | Ветошь хлопчатобумажная цветная | кг | 0.1 |  | 0.00136 | 56.81 | 1.58 | 89.76 |  | 0.13
Объём: (0.0136)*0.1
| 14.5.05.02-0001 (Приказ № 378/пр от 18.05.2022) | Олифа натуральная | кг | 3.2 |  | 0.04352 | 133.31 | 1.49 | 198.63 |  | 8.64
Объём: (0.0136)*3.2
| 14.4.02.04 | Краски для внутренних работ масляные готовые к применению | т | 0.0273 |  | 0.0003713
|  | Итого прямые затраты | [8 empty] | 58.05
| 14.4.02.04 | Краски для внутренних работ масляные готовые к применению | т | 0.0273 |  | 0.0003713 |  | 8.22
Объём: (0.0136)*0.0273
|  | ФОТ | [8 empty] | 49.05
| Пр/812-015.0-1 | НР | % | 100 | 0.9 | 90 |  |  |  |  | 44.15
| Пр/774-015.0 | СП | % | 49 | 0.85 | 41.65 |  |  |  |  | 20.43
|  | Всего по позиции | [6 empty] | 9016.91 |  | 122.63
44 | 14.4.02.04-0252 (Приказ № 378/пр от 18.05.2022) | Краска масляная МА-25, цветная | т | 0.0009828 |  | 0.0009828 | 61813.88 | 1.29 | 79739.91 |  | 78.37
Объём: (0.036)*0.0273
|  | Итого прямые по всем-всем позициям | [6 empty] | 16279.86 |  | 14950.09 | [10 empty] | Итого прямые по всем-всем позициям
|  | Итого прямые затраты по разделу 4. 4 | [8 empty] | 14950.09 | [10 empty] | Итого прямые затраты по разделу 4. 4
|  | в том числе | [19 empty] | в том числе
|  | оплата труда (ОТ) | [8 empty] | 1565.38 | [10 empty] | оплата труда (ОТ)
|  | эксплуатация машин и механизмов | [8 empty] | 73.55 | [10 empty] | эксплуатация машин и механизмов
|  | оплата труда машинистов (ОТм) | [8 empty] | 51.77 | [10 empty] | оплата труда машинистов (ОТм)
|  | материальные ресурсы | [8 empty] | 13259.39 | [10 empty] | материальные ресурсы
|  | Итого ФОТ | [8 empty] | 1617.15 | [10 empty] | Итого ФОТ
|  | Итого накладные расходы | [8 empty] | 1432.35 | [10 empty] | Итого накладные расходы
|  | Итого сметная прибыль | [8 empty] | 828.66 | [10 empty] | Итого сметная прибыль
|  | Итого по разделу 4. 4 | [8 empty] | 17211.1 | [10 empty] | Итого по разделу 4. 4
|  | Справочно | [19 empty] | Справочно
|  | затраты труда рабочих | [8 empty] | 5.3 | [10 empty] | затраты труда рабочих
|  | затраты труда машинистов | [8 empty] | 0.17 | [10 empty] | затраты труда машинистов
|  | ИТОГИ ПО СМЕТЕ | [19 empty] | ИТОГИ ПО СМЕТЕ
|  | ВСЕГО строительные работы | [8 empty] | 17211.1 | [10 empty] | ВСЕГО строительные работы
|  | строительные работы без учета перевозки | [8 empty] | 17211.1 | [10 empty] | строительные работы без учета перевозки
|  | в том числе | [19 empty] | в том числе
|  | прямые затраты | [8 empty] | 14950.09 | [10 empty] | прямые затраты
|  | в том числе | [19 empty] | в том числе
|  | оплата труда (ОТ) | [8 empty] | 1565.38 | [10 empty] | оплата труда (ОТ)
|  | эксплуатация машин и механизмов | [8 empty] | 73.55 | [10 empty] | эксплуатация машин и механизмов
|  | оплата труда машинистов (ОТм) | [8 empty] | 51.77 | [10 empty] | оплата труда машинистов (ОТм)
|  | материальные ресурсы | [8 empty] | 13259.39 | [10 empty] | материальные ресурсы
|  | перевозка | [19 empty] | перевозка
|  | ФОТ | [8 empty] | 1617.15 | [10 empty] | ФОТ
|  | накладные расходы | [8 empty] | 1432.35 | [10 empty] | накладные расходы
|  | сметная прибыль | [8 empty] | 828.66 | [10 empty] | сметная прибыль
|  | ВСЕГО монтажные работы | [19 empty] | ВСЕГО монтажные работы
|  | монтажные работы без учета перевозки | [19 empty] | монтажные работы без учета перевозки
|  | прямые затраты | [19 empty] | прямые затраты
|  | оплата труда (ОТ) | [19 empty] | оплата труда (ОТ)
|  | эксплуатация машин и механизмов | [19 empty] | эксплуатация машин и механизмов
|  | оплата труда машинистов (ОТм) | [19 empty] | оплата труда машинистов (ОТм)
|  | материальные ресурсы | [19 empty] | материальные ресурсы
|  | перевозка | [19 empty] | перевозка
|  | ФОТ | [19 empty] | ФОТ
|  | накладные расходы | [19 empty] | накладные расходы
|  | сметная прибыль | [19 empty] | сметная прибыль
|  | ВСЕГО оборудование | [19 empty] | ВСЕГО оборудование
|  | оборудование без учета дополнительной перевозки | [19 empty] | оборудование без учета дополнительной перевозки
|  | дополнительная перевозка оборудования | [19 empty] | дополнительная перевозка оборудования
|  | ВСЕГО прочие затраты | [19 empty] | ВСЕГО прочие затраты
|  | прочие затраты | [19 empty] | прочие затраты
|  | прочие работы | [19 empty] | прочие работы
|  | пусконаладочные работы без учета перевозки | [19 empty] | пусконаладочные работы без учета перевозки
|  | прямые затраты | [19 empty] | прямые затраты
|  | оплата труда (ОТ) | [19 empty] | оплата труда (ОТ)
|  | эксплуатация машин и механизмов | [19 empty] | эксплуатация машин и механизмов
|  | оплата труда машинистов (ОТм) | [19 empty] | оплата труда машинистов (ОТм)
|  | материальные ресурсы | [19 empty] | материальные ресурсы
|  | перевозка | [19 empty] | перевозка
|  | ФОТ | [19 empty] | ФОТ
|  | накладные расходы | [19 empty] | накладные расходы
|  | сметная прибыль | [19 empty] | сметная прибыль
|  | ВСЕГО по РАЗДЕЛУ 4 | [8 empty] | 17211.1 | [10 empty] | ВСЕГО по РАЗДЕЛУ 4
|  | Всего по РАЗДЕЛУ 4 СМР+ПНР+перевозка | [8 empty] | 17211.1 | [10 empty] | Всего по РАЗДЕЛУ 4 СМР+ПНР+перевозка
|  | в том числе | [19 empty] | в том числе
|  | Всего прямые затраты | [8 empty] | 14950.09 | [10 empty] | Всего прямые затраты
|  | в том числе | [19 empty] | в том числе
|  | оплата труда (ОТ) | [8 empty] | 1565.38 | [10 empty] | оплата труда (ОТ)
|  | эксплуатация машин и механизмов | [8 empty] | 73.55 | [10 empty] | эксплуатация машин и механизмов
|  | оплата труда машинистов (ОТм) | [8 empty] | 51.77 | [10 empty] | оплата труда машинистов (ОТм)
|  | материальные ресурсы | [8 empty] | 13259.39 | [10 empty] | материальные ресурсы
|  | перевозка | [19 empty] | перевозка
|  | Всего ФОТ | [8 empty] | 1617.15 | [10 empty] | Всего ФОТ
|  | Всего накладные расходы | [8 empty] | 1432.35 | [10 empty] | Всего накладные расходы
|  | Всего сметная прибыль | [8 empty] | 828.66 | [10 empty] | Всего сметная прибыль
|  | Всего оборудование | [19 empty] | Всего оборудование
|  | Всего прочие затраты | [19 empty] | Всего прочие затраты
|  | Справочно | [19 empty] | Справочно
|  | материальные ресурсы из текущей СНБ (проверка) | [8 empty] | 13259.39 | [10 empty] | материальные ресурсы из текущей СНБ (проверка)
|  | материальные ресурсы, отсутствующие в ФРСН | [19 empty] | материальные ресурсы, отсутствующие в ФРСН
|  | оборудование из текущей СНБ (проверка) | [19 empty] | оборудование из текущей СНБ (проверка)
|  | оборудование, отсутствующее в ФРСН | [19 empty] | оборудование, отсутствующее в ФРСН
|  | затраты труда рабочих | [8 empty] | 5.3 | [10 empty] | затраты труда рабочих
|  | затраты труда машинистов | [8 empty] | 0.17 | [10 empty] | затраты труда машинистов
|  | Нормативные затраты труда | [8 empty] | 5.47 | [10 empty] | Нормативные затраты труда
|  | стоимость пусконаладочных работ "вхолостую" | [19 empty] | стоимость пусконаладочных работ "вхолостую"
|  | стоимость пусконаладочных работ "под нагрузкой" | [19 empty] | стоимость пусконаладочных работ "под нагрузкой"
|  | Строительные работы - ОТ | [8 empty] | 1565.38 | [10 empty] | Строительные работы - ОТ
|  | Строительные работы - ЭМ | [8 empty] | 73.55 | [10 empty] | Строительные работы - ЭМ
|  | Строительные работы - ОТм | [8 empty] | 51.77 | [10 empty] | Строительные работы - ОТм
|  | Строительные работы - МР | [8 empty] | 13259.39 | [10 empty] | Строительные работы - МР
|  | Строительные работы - ФОТ | [8 empty] | 1617.15 | [10 empty] | Строительные работы - ФОТ
|  | Строительные работы - НР | [8 empty] | 1432.35 | [10 empty] | Строительные работы - НР
|  | Строительные работы - СП | [8 empty] | 828.66 | [10 empty] | Строительные работы - СП
|  | Строительные работы - Материальные ресурсы, отсутствующие в ФРСН (прайсовые) | [19 empty] | Строительные работы - Материальные ресурсы, отсутствующие в ФРСН (прайсовые)
|  | Строительные работы - Независимая перевозка | [19 empty] | Строительные работы - Независимая перевозка
|  | Строительные работы - Прямые затраты | [8 empty] | 14950.09 | [10 empty] | Строительные работы - Прямые затраты
|  | Строительные работы - Затраты труда рабочих | [8 empty] | 5.3 | [10 empty] | Строительные работы - Затраты труда рабочих
|  | Строительные работы - Затраты труда машинистов | [8 empty] | 0.17 | [10 empty] | Строительные работы - Затраты труда машинистов
|  | Строительные работы - Затраты труда всего (рабочих и машинистов) | [8 empty] | 5.47 | [10 empty] | Строительные работы - Затраты труда всего (рабочих и машинистов)
|  | Монтажные работы - ОТ | [19 empty] | Монтажные работы - ОТ
|  | Монтажные работы - ЭМ | [19 empty] | Монтажные работы - ЭМ
|  | Монтажные работы - ОТм | [19 empty] | Монтажные работы - ОТм
|  | Монтажные работы - МР | [19 empty] | Монтажные работы - МР
|  | Монтажные работы - ФОТ | [19 empty] | Монтажные работы - ФОТ
|  | Монтажные работы - НР | [19 empty] | Монтажные работы - НР
|  | Монтажные работы - СП | [19 empty] | Монтажные работы - СП
|  | Монтажные работы - Материальные ресурсы, отсутствующие в ФРСН (прайсовые) | [19 empty] | Монтажные работы - Материальные ресурсы, отсутствующие в ФРСН (прайсовые)
|  | Монтажные работы - Независимая перевозка | [19 empty] | Монтажные работы - Независимая перевозка
|  | Монтажные работы - Прямые затраты | [19 empty] | Монтажные работы - Прямые затраты
|  | Монтажные работы - Затраты труда рабочих | [19 empty] | Монтажные работы - Затраты труда рабочих
|  | Монтажные работы - Затраты труда машинистов | [19 empty] | Монтажные работы - Затраты труда машинистов
|  | Монтажные работы - Затраты труда всего (рабочих и машинистов) | [19 empty] | Монтажные работы - Затраты труда всего (рабочих и машинистов)
|  | Пусконаладочные работы - ОТ | [19 empty] | Пусконаладочные работы - ОТ
|  | Пусконаладочные работы - ЭМ | [19 empty] | Пусконаладочные работы - ЭМ
|  | Пусконаладочные работы - ОТм | [19 empty] | Пусконаладочные работы - ОТм
|  | Пусконаладочные работы - МР | [19 empty] | Пусконаладочные работы - МР
|  | Пусконаладочные работы - ФОТ | [19 empty] | Пусконаладочные работы - ФОТ
|  | Пусконаладочные работы - НР | [19 empty] | Пусконаладочные работы - НР
|  | Пусконаладочные работы - СП | [19 empty] | Пусконаладочные работы - СП
|  | Пусконаладочные работы - Материальные ресурсы, отсутствующие в ФРСН (прайсовые) | [19 empty] | Пусконаладочные работы - Материальные ресурсы, отсутствующие в ФРСН (прайсовые)
|  | Пусконаладочные работы - Независимая перевозка | [19 empty] | Пусконаладочные работы - Независимая перевозка
|  | Пусконаладочные работы - Прямые затраты | [19 empty] | Пусконаладочные работы - Прямые затраты
|  | Пусконаладочные работы - Затраты труда рабочих | [19 empty] | Пусконаладочные работы - Затраты труда рабочих
|  | Пусконаладочные работы - Затраты труда машинистов | [19 empty] | Пусконаладочные работы - Затраты труда машинистов
|  | Пусконаладочные работы - Затраты труда всего (рабочих и машинистов) | [19 empty] | Пусконаладочные работы - Затраты труда всего (рабочих и машинистов)
|  | Всего - ОТ | [8 empty] | 1565.38 | [10 empty] | Всего - ОТ
|  | Всего - ЭМ | [8 empty] | 73.55 | [10 empty] | Всего - ЭМ
|  | Всего - ОТм | [8 empty] | 51.77 | [10 empty] | Всего - ОТм
|  | Всего - МР | [8 empty] | 13259.39 | [10 empty] | Всего - МР
|  | Всего - Независимая перевозка | [19 empty] | Всего - Независимая перевозка
|  | Всего - НР | [8 empty] | 1432.35 | [10 empty] | Всего - НР
|  | Всего - СП | [8 empty] | 828.66 | [10 empty] | Всего - СП
|  | Всего - ФОТ | [8 empty] | 1617.15 | [10 empty] | Всего - ФОТ
|  | Всего - Прямые затраты | [8 empty] | 14950.09 | [10 empty] | Всего - Прямые затраты
|  | Всего - Итоговая сметная стоимость (без учета перевозки) | [8 empty] | 17211.1 | [10 empty] | Всего - Итоговая сметная стоимость (без учета перевозки)
|  | 2 | [19 empty] | 2
|  | Материалы заказчика из текущей СНБ | [19 empty] | Материалы заказчика из текущей СНБ
|  | материалы заказчика из текущей СНБ без учета дополнительной перевозки | [19 empty] | материалы заказчика из текущей СНБ без учета дополнительной перевозки
|  | дополнительная перевозка материалов заказчика из текущей СНБ | [19 empty] | дополнительная перевозка материалов заказчика из текущей СНБ
|  | Материалы заказчика, отсутствующие в СНБ | [19 empty] | Материалы заказчика, отсутствующие в СНБ
|  | материалы заказчика, отсутствующие в СНБ без учета дополнительной перевозки | [19 empty] | материалы заказчика, отсутствующие в СНБ без учета дополнительной перевозки
|  | дополнительная перевозка материалов заказчика, отсутствующих в СНБ | [19 empty] | дополнительная перевозка материалов заказчика, отсутствующих в СНБ
|  | Материалы подрядчика из текущей СНБ | [19 empty] | Материалы подрядчика из текущей СНБ
|  | материалы подрядчика из текущей СНБ без учета дополнительной перевозки | [19 empty] | материалы подрядчика из текущей СНБ без учета дополнительной перевозки
|  | дополнительная перевозка материалов подрядчика из текущей СНБ | [19 empty] | дополнительная перевозка материалов подрядчика из текущей СНБ
|  | Материалы подрядчика, отсутствующие в СНБ | [19 empty] | Материалы подрядчика, отсутствующие в СНБ
|  | материалы подрядчика, отсутствующие в СНБ без учета дополнительной перевозки | [19 empty] | материалы подрядчика, отсутствующие в СНБ без учета дополнительной перевозки
|  | дополнительная перевозка материалов подрядчика, отсутствующих в СНБ | [19 empty] | дополнительная перевозка материалов подрядчика, отсутствующих в СНБ
|  | Оборудование заказчика из текущей СНБ | [19 empty] | Оборудование заказчика из текущей СНБ
|  | оборудование заказчика из текущей СНБ без учета дополнительной перевозки | [19 empty] | оборудование заказчика из текущей СНБ без учета дополнительной перевозки
|  | дополнительная перевозка оборудования заказчика из текущей СНБ | [19 empty] | дополнительная перевозка оборудования заказчика из текущей СНБ
|  | Оборудование заказчика, отсутствующее в СНБ | [19 empty] | Оборудование заказчика, отсутствующее в СНБ
|  | оборудование заказчика, отсутствующее в СНБ без учета дополнительной перевозки | [19 empty] | оборудование заказчика, отсутствующее в СНБ без учета дополнительной перевозки
|  | дополнительная перевозка оборудования заказчика, отсутствующего в СНБ | [19 empty] | дополнительная перевозка оборудования заказчика, отсутствующего в СНБ
|  | Оборудование подрядчика из текущей СНБ | [19 empty] | Оборудование подрядчика из текущей СНБ
|  | оборудование подрядчика из текущей СНБ без учета дополнительной перевозки | [19 empty] | оборудование подрядчика из текущей СНБ без учета дополнительной перевозки
|  | дополнительная перевозка оборудования подрядчика из текущей СНБ | [19 empty] | дополнительная перевозка оборудования подрядчика из текущей СНБ
|  | Оборудование подрядчика, отсутствующее в СНБ | [19 empty] | Оборудование подрядчика, отсутствующее в СНБ
|  | оборудование подрядчика, отсутствующее в СНБ без учета дополнительной перевозки | [19 empty] | оборудование подрядчика, отсутствующее в СНБ без учета дополнительной перевозки
|  | дополнительная перевозка оборудования подрядчика, отсутствующего в СНБ | [19 empty] | дополнительная перевозка оборудования подрядчика, отсутствующего в СНБ
|  | Возврат материалов из текущей СНБ | [19 empty] | Возврат материалов из текущей СНБ
|  | возврат материалов из текущей СНБ без учета дополнительной перевозки | [19 empty] | возврат материалов из текущей СНБ без учета дополнительной перевозки
|  | возврат дополнительной перевозки материалов из текущей СНБ | [19 empty] | возврат дополнительной перевозки материалов из текущей СНБ
|  | Возврат материалов, отсутствующих в СНБ | [19 empty] | Возврат материалов, отсутствующих в СНБ
|  | возврат материалов, отсутствующих в СНБ без учета дополнительной перевозки | [19 empty] | возврат материалов, отсутствующих в СНБ без учета дополнительной перевозки
|  | возврат дополнительной перевозки материалов, отсутствующих в СНБ | [19 empty] | возврат дополнительной перевозки материалов, отсутствующих в СНБ
|  | Всего возврат материалов | [19 empty] | Всего возврат материалов
|  | Возврат оборудования из текущей СНБ | [19 empty] | Возврат оборудования из текущей СНБ
|  | возврат оборудования из текущей СНБ без учета дополнительной перевозки | [19 empty] | возврат оборудования из текущей СНБ без учета дополнительной перевозки
|  | возврат дополнительной перевозки оборудования из текущей СНБ | [19 empty] | возврат дополнительной перевозки оборудования из текущей СНБ
|  | Возврат оборудования, отсутствующего в СНБ | [19 empty] | Возврат оборудования, отсутствующего в СНБ
|  | возврат оборудования, отсутствующего в СНБ без учета дополнительной перевозки | [19 empty] | возврат оборудования, отсутствующего в СНБ без учета дополнительной перевозки
|  | возврат дополнительной перевозки оборудования, отсутствующего в СНБ | [19 empty] | возврат дополнительной перевозки оборудования, отсутствующего в СНБ
|  | Всего возврат оборудования | [19 empty] | Всего возврат оборудования
Раздел 5. Вентиляционные шахты | [13 empty] | Раздел 5. Вентиляционные шахты
45 | ГЭСН 46-04-016-01 (Приказ № 378/пр от 18.05.2022) | Резка дисковыми стенорезными машинами бетонных и железобетонных конструкций стен, перегородок и перекрытий глубиной 230 мм | м реза | 9 |  | 9
| 1 | ОТ | [8 empty] | 12377.28
| 1-100-50 (Приказ № 1046/пр от 30.12.2021) | Средний разряд работы 5,0 | чел.-ч | 3.92 |  | 35.28 |  |  | 350.83 |  | 12377.28
Объём: (9.0)*3.92
| 2 | ЭМ | [8 empty] | 5636.03
ОТм(ЗТм)
| 91.21.22-391 (Приказ № 378/пр от 18.05.2022) | Стенорезные машины, максимальная глубина резки 730 мм | маш.-ч | 1.87 |  | 16.83 | 299 | 1.12 | 334.88 |  | 5636.03
Объём: (9.0)*1.87
| 4 | М | [8 empty] | 285.56
| 01.7.03.01-0001 (Приказ № 378/пр от 18.05.2022) | Вода | м3 | 0.1142 |  | 1.0278 | 35.71 | 0.66 | 23.57 |  | 24.22
Объём: (9.0)*0.1142
| 01.7.15.02-0042 (Приказ № 84/пр от 10.02.2023) | Болты анкерные с гайкой стальные фрикционные расклинивающиеся, с наружной резьбой М12, диаметр 16 мм, длина 110 мм | 100 шт | 0.02 |  | 0.18 | 1631.36 | 0.89 | 1451.91 |  | 261.34
Объём: (9.0)*0.02
| 01.7.17.06 | Диск отрезной алмазный | шт | П |  | 0
|  | Итого прямые затраты | [8 empty] | 18298.87
|  | ФОТ | [8 empty] | 12377.28
| Пр/812-040.2-1 | НР | % | 91 |  | 91 |  |  |  |  | 11263.32
| Пр/774-040.2 | СП | % | 52 |  | 52 |  |  |  |  | 6436.19
|  | Всего по позиции | [6 empty] | 3999.82 |  | 35998.38
|  | Итого прямые по всем-всем позициям | [6 empty] | 5362.51 |  | 18298.87 | [10 empty] | Итого прямые по всем-всем позициям
|  | Итого прямые затраты по разделу 5. 5 | [8 empty] | 18298.87 | [10 empty] | Итого прямые затраты по разделу 5. 5
|  | в том числе | [19 empty] | в том числе
|  | оплата труда (ОТ) | [8 empty] | 12377.28 | [10 empty] | оплата труда (ОТ)
|  | эксплуатация машин и механизмов | [8 empty] | 5636.03 | [10 empty] | эксплуатация машин и механизмов
|  | материальные ресурсы | [8 empty] | 285.56 | [10 empty] | материальные ресурсы
|  | Итого ФОТ | [8 empty] | 12377.28 | [10 empty] | Итого ФОТ
|  | Итого накладные расходы | [8 empty] | 11263.32 | [10 empty] | Итого накладные расходы
|  | Итого сметная прибыль | [8 empty] | 6436.19 | [10 empty] | Итого сметная прибыль
|  | Итого по разделу 5. 5 | [8 empty] | 35998.38 | [10 empty] | Итого по разделу 5. 5
|  | Справочно | [19 empty] | Справочно
|  | затраты труда рабочих | [8 empty] | 35.28 | [10 empty] | затраты труда рабочих
|  | ИТОГИ ПО СМЕТЕ | [19 empty] | ИТОГИ ПО СМЕТЕ
|  | ВСЕГО строительные работы | [8 empty] | 35998.38 | [10 empty] | ВСЕГО строительные работы
|  | строительные работы без учета перевозки | [8 empty] | 35998.38 | [10 empty] | строительные работы без учета перевозки
|  | в том числе | [19 empty] | в том числе
|  | прямые затраты | [8 empty] | 18298.87 | [10 empty] | прямые затраты
|  | в том числе | [19 empty] | в том числе
|  | оплата труда (ОТ) | [8 empty] | 12377.28 | [10 empty] | оплата труда (ОТ)
|  | эксплуатация машин и механизмов | [8 empty] | 5636.03 | [10 empty] | эксплуатация машин и механизмов
|  | оплата труда машинистов (ОТм) | [19 empty] | оплата труда машинистов (ОТм)
|  | материальные ресурсы | [8 empty] | 285.56 | [10 empty] | материальные ресурсы
|  | перевозка | [19 empty] | перевозка
|  | ФОТ | [8 empty] | 12377.28 | [10 empty] | ФОТ
|  | накладные расходы | [8 empty] | 11263.32 | [10 empty] | накладные расходы
|  | сметная прибыль | [8 empty] | 6436.19 | [10 empty] | сметная прибыль
|  | ВСЕГО монтажные работы | [19 empty] | ВСЕГО монтажные работы
|  | монтажные работы без учета перевозки | [19 empty] | монтажные работы без учета перевозки
|  | прямые затраты | [19 empty] | прямые затраты
|  | оплата труда (ОТ) | [19 empty] | оплата труда (ОТ)
|  | эксплуатация машин и механизмов | [19 empty] | эксплуатация машин и механизмов
|  | оплата труда машинистов (ОТм) | [19 empty] | оплата труда машинистов (ОТм)
|  | материальные ресурсы | [19 empty] | материальные ресурсы
|  | перевозка | [19 empty] | перевозка
|  | ФОТ | [19 empty] | ФОТ
|  | накладные расходы | [19 empty] | накладные расходы
|  | сметная прибыль | [19 empty] | сметная прибыль
|  | ВСЕГО оборудование | [19 empty] | ВСЕГО оборудование
|  | оборудование без учета дополнительной перевозки | [19 empty] | оборудование без учета дополнительной перевозки
|  | дополнительная перевозка оборудования | [19 empty] | дополнительная перевозка оборудования
|  | ВСЕГО прочие затраты | [19 empty] | ВСЕГО прочие затраты
|  | прочие затраты | [19 empty] | прочие затраты
|  | прочие работы | [19 empty] | прочие работы
|  | пусконаладочные работы без учета перевозки | [19 empty] | пусконаладочные работы без учета перевозки
|  | прямые затраты | [19 empty] | прямые затраты
|  | оплата труда (ОТ) | [19 empty] | оплата труда (ОТ)
|  | эксплуатация машин и механизмов | [19 empty] | эксплуатация машин и механизмов
|  | оплата труда машинистов (ОТм) | [19 empty] | оплата труда машинистов (ОТм)
|  | материальные ресурсы | [19 empty] | материальные ресурсы
|  | перевозка | [19 empty] | перевозка
|  | ФОТ | [19 empty] | ФОТ
|  | накладные расходы | [19 empty] | накладные расходы
|  | сметная прибыль | [19 empty] | сметная прибыль
|  | ВСЕГО по РАЗДЕЛУ 5 | [8 empty] | 35998.38 | [10 empty] | ВСЕГО по РАЗДЕЛУ 5
|  | Всего по РАЗДЕЛУ 5 СМР+ПНР+перевозка | [8 empty] | 35998.38 | [10 empty] | Всего по РАЗДЕЛУ 5 СМР+ПНР+перевозка
|  | в том числе | [19 empty] | в том числе
|  | Всего прямые затраты | [8 empty] | 18298.87 | [10 empty] | Всего прямые затраты
|  | в том числе | [19 empty] | в том числе
|  | оплата труда (ОТ) | [8 empty] | 12377.28 | [10 empty] | оплата труда (ОТ)
|  | эксплуатация машин и механизмов | [8 empty] | 5636.03 | [10 empty] | эксплуатация машин и механизмов
|  | оплата труда машинистов (ОТм) | [19 empty] | оплата труда машинистов (ОТм)
|  | материальные ресурсы | [8 empty] | 285.56 | [10 empty] | материальные ресурсы
|  | перевозка | [19 empty] | перевозка
|  | Всего ФОТ | [8 empty] | 12377.28 | [10 empty] | Всего ФОТ
|  | Всего накладные расходы | [8 empty] | 11263.32 | [10 empty] | Всего накладные расходы
|  | Всего сметная прибыль | [8 empty] | 6436.19 | [10 empty] | Всего сметная прибыль
|  | Всего оборудование | [19 empty] | Всего оборудование
|  | Всего прочие затраты | [19 empty] | Всего прочие затраты
|  | Справочно | [19 empty] | Справочно
|  | материальные ресурсы из текущей СНБ (проверка) | [8 empty] | 285.56 | [10 empty] | материальные ресурсы из текущей СНБ (проверка)
|  | материальные ресурсы, отсутствующие в ФРСН | [19 empty] | материальные ресурсы, отсутствующие в ФРСН
|  | оборудование из текущей СНБ (проверка) | [19 empty] | оборудование из текущей СНБ (проверка)
|  | оборудование, отсутствующее в ФРСН | [19 empty] | оборудование, отсутствующее в ФРСН
|  | затраты труда рабочих | [8 empty] | 35.28 | [10 empty] | затраты труда рабочих
|  | затраты труда машинистов | [19 empty] | затраты труда машинистов
|  | Нормативные затраты труда | [8 empty] | 35.28 | [10 empty] | Нормативные затраты труда
|  | стоимость пусконаладочных работ "вхолостую" | [19 empty] | стоимость пусконаладочных работ "вхолостую"
|  | стоимость пусконаладочных работ "под нагрузкой" | [19 empty] | стоимость пусконаладочных работ "под нагрузкой"
|  | Строительные работы - ОТ | [8 empty] | 12377.28 | [10 empty] | Строительные работы - ОТ
|  | Строительные работы - ЭМ | [8 empty] | 5636.03 | [10 empty] | Строительные работы - ЭМ
|  | Строительные работы - ОТм | [19 empty] | Строительные работы - ОТм
|  | Строительные работы - МР | [8 empty] | 285.56 | [10 empty] | Строительные работы - МР
|  | Строительные работы - ФОТ | [8 empty] | 12377.28 | [10 empty] | Строительные работы - ФОТ
|  | Строительные работы - НР | [8 empty] | 11263.32 | [10 empty] | Строительные работы - НР
|  | Строительные работы - СП | [8 empty] | 6436.19 | [10 empty] | Строительные работы - СП
|  | Строительные работы - Материальные ресурсы, отсутствующие в ФРСН (прайсовые) | [19 empty] | Строительные работы - Материальные ресурсы, отсутствующие в ФРСН (прайсовые)
|  | Строительные работы - Независимая перевозка | [19 empty] | Строительные работы - Независимая перевозка
|  | Строительные работы - Прямые затраты | [8 empty] | 18298.87 | [10 empty] | Строительные работы - Прямые затраты
|  | Строительные работы - Затраты труда рабочих | [8 empty] | 35.28 | [10 empty] | Строительные работы - Затраты труда рабочих
|  | Строительные работы - Затраты труда машинистов | [19 empty] | Строительные работы - Затраты труда машинистов
|  | Строительные работы - Затраты труда всего (рабочих и машинистов) | [8 empty] | 35.28 | [10 empty] | Строительные работы - Затраты труда всего (рабочих и машинистов)
|  | Монтажные работы - ОТ | [19 empty] | Монтажные работы - ОТ
|  | Монтажные работы - ЭМ | [19 empty] | Монтажные работы - ЭМ
|  | Монтажные работы - ОТм | [19 empty] | Монтажные работы - ОТм
|  | Монтажные работы - МР | [19 empty] | Монтажные работы - МР
|  | Монтажные работы - ФОТ | [19 empty] | Монтажные работы - ФОТ
|  | Монтажные работы - НР | [19 empty] | Монтажные работы - НР
|  | Монтажные работы - СП | [19 empty] | Монтажные работы - СП
|  | Монтажные работы - Материальные ресурсы, отсутствующие в ФРСН (прайсовые) | [19 empty] | Монтажные работы - Материальные ресурсы, отсутствующие в ФРСН (прайсовые)
|  | Монтажные работы - Независимая перевозка | [19 empty] | Монтажные работы - Независимая перевозка
|  | Монтажные работы - Прямые затраты | [19 empty] | Монтажные работы - Прямые затраты
|  | Монтажные работы - Затраты труда рабочих | [19 empty] | Монтажные работы - Затраты труда рабочих
|  | Монтажные работы - Затраты труда машинистов | [19 empty] | Монтажные работы - Затраты труда машинистов
|  | Монтажные работы - Затраты труда всего (рабочих и машинистов) | [19 empty] | Монтажные работы - Затраты труда всего (рабочих и машинистов)
|  | Пусконаладочные работы - ОТ | [19 empty] | Пусконаладочные работы - ОТ
|  | Пусконаладочные работы - ЭМ | [19 empty] | Пусконаладочные работы - ЭМ
|  | Пусконаладочные работы - ОТм | [19 empty] | Пусконаладочные работы - ОТм
|  | Пусконаладочные работы - МР | [19 empty] | Пусконаладочные работы - МР
|  | Пусконаладочные работы - ФОТ | [19 empty] | Пусконаладочные работы - ФОТ
|  | Пусконаладочные работы - НР | [19 empty] | Пусконаладочные работы - НР
|  | Пусконаладочные работы - СП | [19 empty] | Пусконаладочные работы - СП
|  | Пусконаладочные работы - Материальные ресурсы, отсутствующие в ФРСН (прайсовые) | [19 empty] | Пусконаладочные работы - Материальные ресурсы, отсутствующие в ФРСН (прайсовые)
|  | Пусконаладочные работы - Независимая перевозка | [19 empty] | Пусконаладочные работы - Независимая перевозка
|  | Пусконаладочные работы - Прямые затраты | [19 empty] | Пусконаладочные работы - Прямые затраты
|  | Пусконаладочные работы - Затраты труда рабочих | [19 empty] | Пусконаладочные работы - Затраты труда рабочих
|  | Пусконаладочные работы - Затраты труда машинистов | [19 empty] | Пусконаладочные работы - Затраты труда машинистов
|  | Пусконаладочные работы - Затраты труда всего (рабочих и машинистов) | [19 empty] | Пусконаладочные работы - Затраты труда всего (рабочих и машинистов)
|  | Всего - ОТ | [8 empty] | 12377.28 | [10 empty] | Всего - ОТ
|  | Всего - ЭМ | [8 empty] | 5636.03 | [10 empty] | Всего - ЭМ
|  | Всего - ОТм | [19 empty] | Всего - ОТм
|  | Всего - МР | [8 empty] | 285.56 | [10 empty] | Всего - МР
|  | Всего - Независимая перевозка | [19 empty] | Всего - Независимая перевозка
|  | Всего - НР | [8 empty] | 11263.32 | [10 empty] | Всего - НР
|  | Всего - СП | [8 empty] | 6436.19 | [10 empty] | Всего - СП
|  | Всего - ФОТ | [8 empty] | 12377.28 | [10 empty] | Всего - ФОТ
|  | Всего - Прямые затраты | [8 empty] | 18298.87 | [10 empty] | Всего - Прямые затраты
|  | Всего - Итоговая сметная стоимость (без учета перевозки) | [8 empty] | 35998.38 | [10 empty] | Всего - Итоговая сметная стоимость (без учета перевозки)
|  | 2 | [19 empty] | 2
|  | Материалы заказчика из текущей СНБ | [19 empty] | Материалы заказчика из текущей СНБ
|  | материалы заказчика из текущей СНБ без учета дополнительной перевозки | [19 empty] | материалы заказчика из текущей СНБ без учета дополнительной перевозки
|  | дополнительная перевозка материалов заказчика из текущей СНБ | [19 empty] | дополнительная перевозка материалов заказчика из текущей СНБ
|  | Материалы заказчика, отсутствующие в СНБ | [19 empty] | Материалы заказчика, отсутствующие в СНБ
|  | материалы заказчика, отсутствующие в СНБ без учета дополнительной перевозки | [19 empty] | материалы заказчика, отсутствующие в СНБ без учета дополнительной перевозки
|  | дополнительная перевозка материалов заказчика, отсутствующих в СНБ | [19 empty] | дополнительная перевозка материалов заказчика, отсутствующих в СНБ
|  | Материалы подрядчика из текущей СНБ | [19 empty] | Материалы подрядчика из текущей СНБ
|  | материалы подрядчика из текущей СНБ без учета дополнительной перевозки | [19 empty] | материалы подрядчика из текущей СНБ без учета дополнительной перевозки
|  | дополнительная перевозка материалов подрядчика из текущей СНБ | [19 empty] | дополнительная перевозка материалов подрядчика из текущей СНБ
|  | Материалы подрядчика, отсутствующие в СНБ | [19 empty] | Материалы подрядчика, отсутствующие в СНБ
|  | материалы подрядчика, отсутствующие в СНБ без учета дополнительной перевозки | [19 empty] | материалы подрядчика, отсутствующие в СНБ без учета дополнительной перевозки
|  | дополнительная перевозка материалов подрядчика, отсутствующих в СНБ | [19 empty] | дополнительная перевозка материалов подрядчика, отсутствующих в СНБ
|  | Оборудование заказчика из текущей СНБ | [19 empty] | Оборудование заказчика из текущей СНБ
|  | оборудование заказчика из текущей СНБ без учета дополнительной перевозки | [19 empty] | оборудование заказчика из текущей СНБ без учета дополнительной перевозки
|  | дополнительная перевозка оборудования заказчика из текущей СНБ | [19 empty] | дополнительная перевозка оборудования заказчика из текущей СНБ
|  | Оборудование заказчика, отсутствующее в СНБ | [19 empty] | Оборудование заказчика, отсутствующее в СНБ
|  | оборудование заказчика, отсутствующее в СНБ без учета дополнительной перевозки | [19 empty] | оборудование заказчика, отсутствующее в СНБ без учета дополнительной перевозки
|  | дополнительная перевозка оборудования заказчика, отсутствующего в СНБ | [19 empty] | дополнительная перевозка оборудования заказчика, отсутствующего в СНБ
|  | Оборудование подрядчика из текущей СНБ | [19 empty] | Оборудование подрядчика из текущей СНБ
|  | оборудование подрядчика из текущей СНБ без учета дополнительной перевозки | [19 empty] | оборудование подрядчика из текущей СНБ без учета дополнительной перевозки
|  | дополнительная перевозка оборудования подрядчика из текущей СНБ | [19 empty] | дополнительная перевозка оборудования подрядчика из текущей СНБ
|  | Оборудование подрядчика, отсутствующее в СНБ | [19 empty] | Оборудование подрядчика, отсутствующее в СНБ
|  | оборудование подрядчика, отсутствующее в СНБ без учета дополнительной перевозки | [19 empty] | оборудование подрядчика, отсутствующее в СНБ без учета дополнительной перевозки
|  | дополнительная перевозка оборудования подрядчика, отсутствующего в СНБ | [19 empty] | дополнительная перевозка оборудования подрядчика, отсутствующего в СНБ
|  | Возврат материалов из текущей СНБ | [19 empty] | Возврат материалов из текущей СНБ
|  | возврат материалов из текущей СНБ без учета дополнительной перевозки | [19 empty] | возврат материалов из текущей СНБ без учета дополнительной перевозки
|  | возврат дополнительной перевозки материалов из текущей СНБ | [19 empty] | возврат дополнительной перевозки материалов из текущей СНБ
|  | Возврат материалов, отсутствующих в СНБ | [19 empty] | Возврат материалов, отсутствующих в СНБ
|  | возврат материалов, отсутствующих в СНБ без учета дополнительной перевозки | [19 empty] | возврат материалов, отсутствующих в СНБ без учета дополнительной перевозки
|  | возврат дополнительной перевозки материалов, отсутствующих в СНБ | [19 empty] | возврат дополнительной перевозки материалов, отсутствующих в СНБ
|  | Всего возврат материалов | [19 empty] | Всего возврат материалов
|  | Возврат оборудования из текущей СНБ | [19 empty] | Возврат оборудования из текущей СНБ
|  | возврат оборудования из текущей СНБ без учета дополнительной перевозки | [19 empty] | возврат оборудования из текущей СНБ без учета дополнительной перевозки
|  | возврат дополнительной перевозки оборудования из текущей СНБ | [19 empty] | возврат дополнительной перевозки оборудования из текущей СНБ
|  | Возврат оборудования, отсутствующего в СНБ | [19 empty] | Возврат оборудования, отсутствующего в СНБ
|  | возврат оборудования, отсутствующего в СНБ без учета дополнительной перевозки | [19 empty] | возврат оборудования, отсутствующего в СНБ без учета дополнительной перевозки
|  | возврат дополнительной перевозки оборудования, отсутствующего в СНБ | [19 empty] | возврат дополнительной перевозки оборудования, отсутствующего в СНБ
|  | Всего возврат оборудования | [19 empty] | Всего возврат оборудования
Раздел 6. Гермитизация и теплоизоляция мест перескчения совмещенной крыши труьопроводом ливневой канализации | [13 empty] | Раздел 6. Гермитизация и теплоизоляция мест перескчения совмещенной крыши труьопроводом ливневой канализации
46 | ГЭСН 46-03-010-01 (Приказ № 1133/пр от 27.12.2022) | Пробивка в бетонных стенах и полах толщиной 100 мм отверстий площадью: до 20 см2 | 100 отверстий | 0.04 |  | 0.04
| 1 | ОТ | [8 empty] | 157.93
| 1-100-39 (Приказ № 1046/пр от 30.12.2021) | Средний разряд работы 3,9 | чел.-ч | 13.08 |  | 0.5232 |  |  | 301.85 |  | 157.93
Объём: (0.04)*13.08
| 2 | ЭМ | [8 empty] | 17.31
ОТм(ЗТм)
| 91.18.01-508 (Приказ № 905/пр от 26.10.2022) | Компрессоры винтовые передвижные с электродвигателем, давление до 1 МПа (10 атм), производительность до 5 м3/мин | маш.-ч | 3.75 |  | 0.15 |  |  | 110.82 |  | 16.62
Объём: (0.04)*3.75
| 91.21.10-002 (Приказ № 378/пр от 18.05.2022) | Молотки отбойные пневматические при работе от передвижных компрессоров | маш.-ч | 7.5 |  | 0.3 | 2.11 | 1.09 | 2.3 |  | 0.69
Объём: (0.04)*7.5
|  | Итого прямые затраты | [8 empty] | 175.24
|  | ФОТ | [8 empty] | 157.93
| Пр/812-040.1-1 | НР | % | 103 |  | 103 |  |  |  |  | 162.67
| Пр/774-040.1 | СП | % | 59 |  | 59 |  |  |  |  | 93.18
|  | Всего по позиции | [6 empty] | 10777.25 |  | 431.09
47 | ГЭСН 46-03-017-01 (Приказ № 703/пр от 26.08.2022) | Заделка отверстий, гнезд и борозд: в перекрытиях железобетонных площадью до 0,1 м2 | м3 | 0.05 |  | 0.05
| 1 | ОТ | [8 empty] | 709.99
| 1-100-24 (Приказ № 1046/пр от 30.12.2021) | Средний разряд работы 2,4 | чел.-ч | 55.16 |  | 2.758 |  |  | 257.43 |  | 709.99
Объём: (0.05)*55.16
| 2 | ЭМ | [8 empty] | 5.33
|  | ОТм(ЗТм) | [8 empty] | 3.66
| 91.06.03-060 (Приказ № 378/пр от 18.05.2022) | Лебедки электрические тяговым усилием до 5,79 кН (0,59 т) | маш.-ч | 0.44 |  | 0.022 | 6.62 | 1.23 | 8.14 |  | 0.18
Объём: (0.05)*0.44
| 91.14.02-001 (Приказ № 378/пр от 18.05.2022) | Автомобили бортовые, грузоподъемность до 5 т | маш.-ч | 0.24 |  | 0.012 |  |  | 429.11 |  | 5.15
Объём: (0.05)*0.24
| 4-100-040 (Приказ № 1046/пр от 30.12.2021) | Средний разряд машиниста 4,0 | чел.-ч | 1 |  | 0.012 |  |  | 305.27 |  | 3.66
Объём: (0.012)*1
| 4 | М | [8 empty] | 59.29
| 01.7.03.01-0001 (Приказ № 378/пр от 18.05.2022) | Вода | м3 | 0.0032 |  | 0.00016 | 35.71 | 0.66 | 23.57 |  | 0.01
Объём: (0.05)*0.0032
| 03.1.02.03-0011 (Приказ № 378/пр от 18.05.2022) | Известь строительная негашеная комовая, сорт I | т | 0.0011 |  | 5.5e-05 | 5275.05 | 1.25 | 6593.81 |  | 0.36
Объём: (0.05)*0.0011
| 08.3.03.04-0012 (Приказ № 378/пр от 18.05.2022) | Проволока светлая, диаметр 1,1 мм | т | 0.0005 |  | 2.5e-05 | 88783.86 | 0.96 | 85232.51 |  | 2.13
Объём: (0.05)*0.0005
| 08.3.03.06-0002 (Приказ № 378/пр от 18.05.2022) | Проволока горячекатаная в мотках, диаметр 6,3-6,5 мм | т | 0.0095 |  | 0.000475 | 60258.2 | 0.96 | 57847.87 |  | 27.48
Объём: (0.05)*0.0095
| 11.1.03.06-0075 (Приказ № 1133/пр от 27.12.2022) | Доска обрезная хвойных пород, естественной влажности, длина 2-6,5 м, ширина 100-250 мм, толщина 30-40 мм, сорт III | м3 | 0.09 |  | 0.0045 | 5764.42 | 1.13 | 6513.79 |  | 29.31
Объём: (0.05)*0.09
| 04.1.02.05 | Смеси бетонные тяжелого бетона | м3 | 1.04 |  | 0.052
|  | Итого прямые затраты | [8 empty] | 778.27
| 04.1.02.05 | Смеси бетонные тяжелого бетона | м3 | 1.04 |  | 0.052 |  | 8.22
Объём: (0.05)*1.04
|  | ФОТ | [8 empty] | 713.65
| Пр/812-040.1-1 | НР | % | 103 |  | 103 |  |  |  |  | 735.06
| Пр/774-040.1 | СП | % | 59 |  | 59 |  |  |  |  | 421.05
|  | Всего по позиции | [6 empty] | 38687.6 |  | 1934.38
48 | 12.2.03.02-0026 (Приказ № 378/пр от 18.05.2022) | Вата минеральная на основе стекловолокна для скатных кровель | м3 | 0.1 |  | 0.1 | 1560.73 | 1.25 | 1950.91 |  | 195.09
49 | 04.1.02.05-0003 (Приказ № 378/пр от 18.05.2022) | Смеси бетонные тяжелого бетона (БСТ), класс В7,5 (М100) | м3 | 0.052 |  | 0.052 |  |  | 3696.95 |  | 192.24
Объём: (0.05)*1.04
50 | ГЭСН 15-02-016-01 (Приказ № 378/пр от 18.05.2022) | Штукатурка поверхностей внутри здания цементно-известковым или цементным раствором по камню и бетону: простая стен | 100 м2 | 0.04 |  | 0.04
| 1 | ОТ | [8 empty] | 861.66
| 1-100-35 (Приказ № 1046/пр от 30.12.2021) | Средний разряд работы 3,5 | чел.-ч | 65 | 1.15 | 2.99 |  |  | 288.18 |  | 861.66
Объём: (0.04)*65
| 2 | ЭМ | [8 empty] | 4.29
|  | ОТм(ЗТм) | [8 empty] | 72.11
| 91.06.06-048 (Приказ № 378/пр от 18.05.2022) | Подъемники одномачтовые, грузоподъемность до 500 кг, высота подъема 45 м | маш.-ч | 0.62 | 1.25 | 0.031 | 37.32 | 1.25 | 46.65 |  | 1.45
Объём: (0.04)*0.62
| 4-100-030 (Приказ № 1046/пр от 30.12.2021) | Средний разряд машиниста 3,0 | чел.-ч | 1 | 1.25 | 0.031 |  |  | 271.09 |  | 8.4
Объём: (0.0248)*1
| 91.07.07-041 (Приказ № 378/пр от 18.05.2022) | Растворонасосы, производительность 1 м3/ч | маш.-ч | 4.7 | 1.25 | 0.235 | 10.81 | 1.12 | 12.11 |  | 2.84
Объём: (0.04)*4.7
| 4-100-030 (Приказ № 1046/пр от 30.12.2021) | Средний разряд машиниста 3,0 | чел.-ч | 1 | 1.25 | 0.235 |  |  | 271.09 |  | 63.71
Объём: (0.188)*1
| 4 | М | [8 empty] | 275.12
| 01.7.15.06-0121 (Приказ № 378/пр от 18.05.2022) | Гвозди стальные строительные, диаметр 1,6 мм, длина 50 мм | т | 7e-05 |  | 2.8e-06 | 76630.4 | 0.89 | 68201.06 |  | 0.19
Объём: (0.04)*0.00007
| 03.1.01.01-0002 (Приказ № 378/пр от 18.05.2022) | Гипс строительный Г-3 | т | 0.006 |  | 0.00024 | 4338.27 | 1.04 | 4511.8 |  | 1.08
Объём: (0.04)*0.006
| 04.3.01.12-0111 (Приказ № 378/пр от 18.05.2022) | Раствор готовый отделочный, тяжелый, цементно-известковый, состав 1:1:6 | м3 | 1.51 |  | 0.0604 | 3507.09 | 1.13 | 3963.01 |  | 239.37
Объём: (0.04)*1.51
| 08.1.02.17-0161 (Приказ № 1133/пр от 27.12.2022) | Сетка тканая из проволоки без покрытия, диаметр проволоки 0,25 мм, размер ячейки 0,5х0,5 мм | м2 | 2.77 |  | 0.1108 | 353.61 | 0.88 | 311.18 |  | 34.48
Объём: (0.04)*2.77
|  | Итого прямые затраты | [8 empty] | 1213.18
|  | ФОТ | [8 empty] | 933.77
| Пр/812-015.0-1 | НР | % | 100 | 0.9 | 90 |  |  |  |  | 840.39
| Пр/774-015.0 | СП | % | 49 | 0.85 | 41.65 |  |  |  |  | 388.92
|  | Всего по позиции | [6 empty] | 61062.25 |  | 2442.49
51 | ГЭСН 15-04-001-01 (Приказ № 378/пр от 18.05.2022) | Окраска водными составами внутри помещений клеевая: простая | 100 м2 | 0.04 |  | 0.04
| 1 | ОТ | [8 empty] | 72.87
| 1-100-32 (Приказ № 1046/пр от 30.12.2021) | Средний разряд работы 3,2 | чел.-ч | 5.7 | 1.15 | 0.2622 |  |  | 277.93 |  | 72.87
Объём: (0.04)*5.7
| 2 | ЭМ | [8 empty] | 0.67
|  | ОТм(ЗТм) | [8 empty] | 0.6
| 91.06.06-048 (Приказ № 378/пр от 18.05.2022) | Подъемники одномачтовые, грузоподъемность до 500 кг, высота подъема 45 м | маш.-ч | 0.01 | 1.25 | 0.0005 | 37.32 | 1.25 | 46.65 |  | 0.03
Объём: (0.04)*0.01
| 4-100-030 (Приказ № 1046/пр от 30.12.2021) | Средний разряд машиниста 3,0 | чел.-ч | 1 | 1.25 | 0.0005 |  |  | 271.09 |  | 0.14
Объём: (0.0004)*1
| 91.14.02-001 (Приказ № 378/пр от 18.05.2022) | Автомобили бортовые, грузоподъемность до 5 т | маш.-ч | 0.03 | 1.25 | 0.0015 |  |  | 429.11 |  | 0.64
Объём: (0.04)*0.03
| 4-100-040 (Приказ № 1046/пр от 30.12.2021) | Средний разряд машиниста 4,0 | чел.-ч | 1 | 1.25 | 0.0015 |  |  | 305.27 |  | 0.46
Объём: (0.0012)*1
| 4 | М | [8 empty] | 23.28
| 01.3.05.19-0011 (Приказ № 378/пр от 18.05.2022) | Купорос медный, марка А | т | 0.0004 |  | 1.6e-05 |  |  | 162737.27 |  | 2.6
Объём: (0.04)*0.0004
| 01.7.07.08-0003 (Приказ № 378/пр от 18.05.2022) | Мыло хозяйственное твердое 72 % | шт | 1 |  | 0.04 | 11.64 | 1.12 | 13.04 |  | 0.53
Объём: (0.04)*1
| 14.1.03.02-0201 (Приказ № 378/пр от 18.05.2022) | Клей для стеклообоев | кг | 0.7 |  | 0.028 | 46.17 | 1.35 | 62.33 |  | 1.74
Объём: (0.04)*0.7
| 14.5.06.03-0005 (Приказ № 378/пр от 18.05.2022) | Паста меловая | т | 0.022 |  | 0.00088 | 10451.77 | 1.12 | 11705.98 |  | 10.3
Объём: (0.04)*0.022
| 14.5.07.04-0301 (Приказ № 378/пр от 18.05.2022) | Краска сухая для внутренних работ | т | 0.0017 |  | 6.8e-05 | 79941.01 | 1.49 | 119112.1 |  | 8.11
Объём: (0.04)*0.0017
|  | Итого прямые затраты | [8 empty] | 97.42
|  | ФОТ | [8 empty] | 73.47
| Пр/812-015.0-1 | НР | % | 100 | 0.9 | 90 |  |  |  |  | 66.12
| Пр/774-015.0 | СП | % | 49 | 0.85 | 41.65 |  |  |  |  | 30.6
|  | Всего по позиции | [6 empty] | 4853.5 |  | 194.14
|  | Итого прямые по всем-всем позициям | [6 empty] | 744.3 |  | 2651.44 | [10 empty] | Итого прямые по всем-всем позициям
|  | Итого прямые затраты по разделу 6. 6 | [8 empty] | 2651.44 | [10 empty] | Итого прямые затраты по разделу 6. 6
|  | в том числе | [19 empty] | в том числе
|  | оплата труда (ОТ) | [8 empty] | 1802.45 | [10 empty] | оплата труда (ОТ)
|  | эксплуатация машин и механизмов | [8 empty] | 27.6 | [10 empty] | эксплуатация машин и механизмов
|  | оплата труда машинистов (ОТм) | [8 empty] | 76.37 | [10 empty] | оплата труда машинистов (ОТм)
|  | материальные ресурсы | [8 empty] | 745.02 | [10 empty] | материальные ресурсы
|  | Итого ФОТ | [8 empty] | 1878.82 | [10 empty] | Итого ФОТ
|  | Итого накладные расходы | [8 empty] | 1804.24 | [10 empty] | Итого накладные расходы
|  | Итого сметная прибыль | [8 empty] | 933.75 | [10 empty] | Итого сметная прибыль
|  | Итого по разделу 6. 6 | [8 empty] | 5389.43 | [10 empty] | Итого по разделу 6. 6
|  | Справочно | [19 empty] | Справочно
|  | затраты труда рабочих | [8 empty] | 6.53 | [10 empty] | затраты труда рабочих
|  | затраты труда машинистов | [8 empty] | 0.28 | [10 empty] | затраты труда машинистов
|  | ИТОГИ ПО СМЕТЕ | [19 empty] | ИТОГИ ПО СМЕТЕ
|  | ВСЕГО строительные работы | [8 empty] | 5389.43 | [10 empty] | ВСЕГО строительные работы
|  | строительные работы без учета перевозки | [8 empty] | 5389.43 | [10 empty] | строительные работы без учета перевозки
|  | в том числе | [19 empty] | в том числе
|  | прямые затраты | [8 empty] | 2651.44 | [10 empty] | прямые затраты
|  | в том числе | [19 empty] | в том числе
|  | оплата труда (ОТ) | [8 empty] | 1802.45 | [10 empty] | оплата труда (ОТ)
|  | эксплуатация машин и механизмов | [8 empty] | 27.6 | [10 empty] | эксплуатация машин и механизмов
|  | оплата труда машинистов (ОТм) | [8 empty] | 76.37 | [10 empty] | оплата труда машинистов (ОТм)
|  | материальные ресурсы | [8 empty] | 745.02 | [10 empty] | материальные ресурсы
|  | перевозка | [19 empty] | перевозка
|  | ФОТ | [8 empty] | 1878.82 | [10 empty] | ФОТ
|  | накладные расходы | [8 empty] | 1804.24 | [10 empty] | накладные расходы
|  | сметная прибыль | [8 empty] | 933.75 | [10 empty] | сметная прибыль
|  | ВСЕГО монтажные работы | [19 empty] | ВСЕГО монтажные работы
|  | монтажные работы без учета перевозки | [19 empty] | монтажные работы без учета перевозки
|  | прямые затраты | [19 empty] | прямые затраты
|  | оплата труда (ОТ) | [19 empty] | оплата труда (ОТ)
|  | эксплуатация машин и механизмов | [19 empty] | эксплуатация машин и механизмов
|  | оплата труда машинистов (ОТм) | [19 empty] | оплата труда машинистов (ОТм)
|  | материальные ресурсы | [19 empty] | материальные ресурсы
|  | перевозка | [19 empty] | перевозка
|  | ФОТ | [19 empty] | ФОТ
|  | накладные расходы | [19 empty] | накладные расходы
|  | сметная прибыль | [19 empty] | сметная прибыль
|  | ВСЕГО оборудование | [19 empty] | ВСЕГО оборудование
|  | оборудование без учета дополнительной перевозки | [19 empty] | оборудование без учета дополнительной перевозки
|  | дополнительная перевозка оборудования | [19 empty] | дополнительная перевозка оборудования
|  | ВСЕГО прочие затраты | [19 empty] | ВСЕГО прочие затраты
|  | прочие затраты | [19 empty] | прочие затраты
|  | прочие работы | [19 empty] | прочие работы
|  | пусконаладочные работы без учета перевозки | [19 empty] | пусконаладочные работы без учета перевозки
|  | прямые затраты | [19 empty] | прямые затраты
|  | оплата труда (ОТ) | [19 empty] | оплата труда (ОТ)
|  | эксплуатация машин и механизмов | [19 empty] | эксплуатация машин и механизмов
|  | оплата труда машинистов (ОТм) | [19 empty] | оплата труда машинистов (ОТм)
|  | материальные ресурсы | [19 empty] | материальные ресурсы
|  | перевозка | [19 empty] | перевозка
|  | ФОТ | [19 empty] | ФОТ
|  | накладные расходы | [19 empty] | накладные расходы
|  | сметная прибыль | [19 empty] | сметная прибыль
|  | ВСЕГО по РАЗДЕЛУ 6 | [8 empty] | 5389.43 | [10 empty] | ВСЕГО по РАЗДЕЛУ 6
|  | Всего по РАЗДЕЛУ 6 СМР+ПНР+перевозка | [8 empty] | 5389.43 | [10 empty] | Всего по РАЗДЕЛУ 6 СМР+ПНР+перевозка
|  | в том числе | [19 empty] | в том числе
|  | Всего прямые затраты | [8 empty] | 2651.44 | [10 empty] | Всего прямые затраты
|  | в том числе | [19 empty] | в том числе
|  | оплата труда (ОТ) | [8 empty] | 1802.45 | [10 empty] | оплата труда (ОТ)
|  | эксплуатация машин и механизмов | [8 empty] | 27.6 | [10 empty] | эксплуатация машин и механизмов
|  | оплата труда машинистов (ОТм) | [8 empty] | 76.37 | [10 empty] | оплата труда машинистов (ОТм)
|  | материальные ресурсы | [8 empty] | 745.02 | [10 empty] | материальные ресурсы
|  | перевозка | [19 empty] | перевозка
|  | Всего ФОТ | [8 empty] | 1878.82 | [10 empty] | Всего ФОТ
|  | Всего накладные расходы | [8 empty] | 1804.24 | [10 empty] | Всего накладные расходы
|  | Всего сметная прибыль | [8 empty] | 933.75 | [10 empty] | Всего сметная прибыль
|  | Всего оборудование | [19 empty] | Всего оборудование
|  | Всего прочие затраты | [19 empty] | Всего прочие затраты
|  | Справочно | [19 empty] | Справочно
|  | материальные ресурсы из текущей СНБ (проверка) | [8 empty] | 745.02 | [10 empty] | материальные ресурсы из текущей СНБ (проверка)
|  | материальные ресурсы, отсутствующие в ФРСН | [19 empty] | материальные ресурсы, отсутствующие в ФРСН
|  | оборудование из текущей СНБ (проверка) | [19 empty] | оборудование из текущей СНБ (проверка)
|  | оборудование, отсутствующее в ФРСН | [19 empty] | оборудование, отсутствующее в ФРСН
|  | затраты труда рабочих | [8 empty] | 6.53 | [10 empty] | затраты труда рабочих
|  | затраты труда машинистов | [8 empty] | 0.28 | [10 empty] | затраты труда машинистов
|  | Нормативные затраты труда | [8 empty] | 6.81 | [10 empty] | Нормативные затраты труда
|  | стоимость пусконаладочных работ "вхолостую" | [19 empty] | стоимость пусконаладочных работ "вхолостую"
|  | стоимость пусконаладочных работ "под нагрузкой" | [19 empty] | стоимость пусконаладочных работ "под нагрузкой"
|  | Строительные работы - ОТ | [8 empty] | 1802.45 | [10 empty] | Строительные работы - ОТ
|  | Строительные работы - ЭМ | [8 empty] | 27.6 | [10 empty] | Строительные работы - ЭМ
|  | Строительные работы - ОТм | [8 empty] | 76.37 | [10 empty] | Строительные работы - ОТм
|  | Строительные работы - МР | [8 empty] | 745.02 | [10 empty] | Строительные работы - МР
|  | Строительные работы - ФОТ | [8 empty] | 1878.82 | [10 empty] | Строительные работы - ФОТ
|  | Строительные работы - НР | [8 empty] | 1804.24 | [10 empty] | Строительные работы - НР
|  | Строительные работы - СП | [8 empty] | 933.75 | [10 empty] | Строительные работы - СП
|  | Строительные работы - Материальные ресурсы, отсутствующие в ФРСН (прайсовые) | [19 empty] | Строительные работы - Материальные ресурсы, отсутствующие в ФРСН (прайсовые)
|  | Строительные работы - Независимая перевозка | [19 empty] | Строительные работы - Независимая перевозка
|  | Строительные работы - Прямые затраты | [8 empty] | 2651.44 | [10 empty] | Строительные работы - Прямые затраты
|  | Строительные работы - Затраты труда рабочих | [8 empty] | 6.53 | [10 empty] | Строительные работы - Затраты труда рабочих
|  | Строительные работы - Затраты труда машинистов | [8 empty] | 0.28 | [10 empty] | Строительные работы - Затраты труда машинистов
|  | Строительные работы - Затраты труда всего (рабочих и машинистов) | [8 empty] | 6.81 | [10 empty] | Строительные работы - Затраты труда всего (рабочих и машинистов)
|  | Монтажные работы - ОТ | [19 empty] | Монтажные работы - ОТ
|  | Монтажные работы - ЭМ | [19 empty] | Монтажные работы - ЭМ
|  | Монтажные работы - ОТм | [19 empty] | Монтажные работы - ОТм
|  | Монтажные работы - МР | [19 empty] | Монтажные работы - МР
|  | Монтажные работы - ФОТ | [19 empty] | Монтажные работы - ФОТ
|  | Монтажные работы - НР | [19 empty] | Монтажные работы - НР
|  | Монтажные работы - СП | [19 empty] | Монтажные работы - СП
|  | Монтажные работы - Материальные ресурсы, отсутствующие в ФРСН (прайсовые) | [19 empty] | Монтажные работы - Материальные ресурсы, отсутствующие в ФРСН (прайсовые)
|  | Монтажные работы - Независимая перевозка | [19 empty] | Монтажные работы - Независимая перевозка
|  | Монтажные работы - Прямые затраты | [19 empty] | Монтажные работы - Прямые затраты
|  | Монтажные работы - Затраты труда рабочих | [19 empty] | Монтажные работы - Затраты труда рабочих
|  | Монтажные работы - Затраты труда машинистов | [19 empty] | Монтажные работы - Затраты труда машинистов
|  | Монтажные работы - Затраты труда всего (рабочих и машинистов) | [19 empty] | Монтажные работы - Затраты труда всего (рабочих и машинистов)
|  | Пусконаладочные работы - ОТ | [19 empty] | Пусконаладочные работы - ОТ
|  | Пусконаладочные работы - ЭМ | [19 empty] | Пусконаладочные работы - ЭМ
|  | Пусконаладочные работы - ОТм | [19 empty] | Пусконаладочные работы - ОТм
|  | Пусконаладочные работы - МР | [19 empty] | Пусконаладочные работы - МР
|  | Пусконаладочные работы - ФОТ | [19 empty] | Пусконаладочные работы - ФОТ
|  | Пусконаладочные работы - НР | [19 empty] | Пусконаладочные работы - НР
|  | Пусконаладочные работы - СП | [19 empty] | Пусконаладочные работы - СП
|  | Пусконаладочные работы - Материальные ресурсы, отсутствующие в ФРСН (прайсовые) | [19 empty] | Пусконаладочные работы - Материальные ресурсы, отсутствующие в ФРСН (прайсовые)
|  | Пусконаладочные работы - Независимая перевозка | [19 empty] | Пусконаладочные работы - Независимая перевозка
|  | Пусконаладочные работы - Прямые затраты | [19 empty] | Пусконаладочные работы - Прямые затраты
|  | Пусконаладочные работы - Затраты труда рабочих | [19 empty] | Пусконаладочные работы - Затраты труда рабочих
|  | Пусконаладочные работы - Затраты труда машинистов | [19 empty] | Пусконаладочные работы - Затраты труда машинистов
|  | Пусконаладочные работы - Затраты труда всего (рабочих и машинистов) | [19 empty] | Пусконаладочные работы - Затраты труда всего (рабочих и машинистов)
|  | Всего - ОТ | [8 empty] | 1802.45 | [10 empty] | Всего - ОТ
|  | Всего - ЭМ | [8 empty] | 27.6 | [10 empty] | Всего - ЭМ
|  | Всего - ОТм | [8 empty] | 76.37 | [10 empty] | Всего - ОТм
|  | Всего - МР | [8 empty] | 745.02 | [10 empty] | Всего - МР
|  | Всего - Независимая перевозка | [19 empty] | Всего - Независимая перевозка
|  | Всего - НР | [8 empty] | 1804.24 | [10 empty] | Всего - НР
|  | Всего - СП | [8 empty] | 933.75 | [10 empty] | Всего - СП
|  | Всего - ФОТ | [8 empty] | 1878.82 | [10 empty] | Всего - ФОТ
|  | Всего - Прямые затраты | [8 empty] | 2651.44 | [10 empty] | Всего - Прямые затраты
|  | Всего - Итоговая сметная стоимость (без учета перевозки) | [8 empty] | 5389.43 | [10 empty] | Всего - Итоговая сметная стоимость (без учета перевозки)
|  | 2 | [19 empty] | 2
|  | Материалы заказчика из текущей СНБ | [19 empty] | Материалы заказчика из текущей СНБ
|  | материалы заказчика из текущей СНБ без учета дополнительной перевозки | [19 empty] | материалы заказчика из текущей СНБ без учета дополнительной перевозки
|  | дополнительная перевозка материалов заказчика из текущей СНБ | [19 empty] | дополнительная перевозка материалов заказчика из текущей СНБ
|  | Материалы заказчика, отсутствующие в СНБ | [19 empty] | Материалы заказчика, отсутствующие в СНБ
|  | материалы заказчика, отсутствующие в СНБ без учета дополнительной перевозки | [19 empty] | материалы заказчика, отсутствующие в СНБ без учета дополнительной перевозки
|  | дополнительная перевозка материалов заказчика, отсутствующих в СНБ | [19 empty] | дополнительная перевозка материалов заказчика, отсутствующих в СНБ
|  | Материалы подрядчика из текущей СНБ | [19 empty] | Материалы подрядчика из текущей СНБ
|  | материалы подрядчика из текущей СНБ без учета дополнительной перевозки | [19 empty] | материалы подрядчика из текущей СНБ без учета дополнительной перевозки
|  | дополнительная перевозка материалов подрядчика из текущей СНБ | [19 empty] | дополнительная перевозка материалов подрядчика из текущей СНБ
|  | Материалы подрядчика, отсутствующие в СНБ | [19 empty] | Материалы подрядчика, отсутствующие в СНБ
|  | материалы подрядчика, отсутствующие в СНБ без учета дополнительной перевозки | [19 empty] | материалы подрядчика, отсутствующие в СНБ без учета дополнительной перевозки
|  | дополнительная перевозка материалов подрядчика, отсутствующих в СНБ | [19 empty] | дополнительная перевозка материалов подрядчика, отсутствующих в СНБ
|  | Оборудование заказчика из текущей СНБ | [19 empty] | Оборудование заказчика из текущей СНБ
|  | оборудование заказчика из текущей СНБ без учета дополнительной перевозки | [19 empty] | оборудование заказчика из текущей СНБ без учета дополнительной перевозки
|  | дополнительная перевозка оборудования заказчика из текущей СНБ | [19 empty] | дополнительная перевозка оборудования заказчика из текущей СНБ
|  | Оборудование заказчика, отсутствующее в СНБ | [19 empty] | Оборудование заказчика, отсутствующее в СНБ
|  | оборудование заказчика, отсутствующее в СНБ без учета дополнительной перевозки | [19 empty] | оборудование заказчика, отсутствующее в СНБ без учета дополнительной перевозки
|  | дополнительная перевозка оборудования заказчика, отсутствующего в СНБ | [19 empty] | дополнительная перевозка оборудования заказчика, отсутствующего в СНБ
|  | Оборудование подрядчика из текущей СНБ | [19 empty] | Оборудование подрядчика из текущей СНБ
|  | оборудование подрядчика из текущей СНБ без учета дополнительной перевозки | [19 empty] | оборудование подрядчика из текущей СНБ без учета дополнительной перевозки
|  | дополнительная перевозка оборудования подрядчика из текущей СНБ | [19 empty] | дополнительная перевозка оборудования подрядчика из текущей СНБ
|  | Оборудование подрядчика, отсутствующее в СНБ | [19 empty] | Оборудование подрядчика, отсутствующее в СНБ
|  | оборудование подрядчика, отсутствующее в СНБ без учета дополнительной перевозки | [19 empty] | оборудование подрядчика, отсутствующее в СНБ без учета дополнительной перевозки
|  | дополнительная перевозка оборудования подрядчика, отсутствующего в СНБ | [19 empty] | дополнительная перевозка оборудования подрядчика, отсутствующего в СНБ
|  | Возврат материалов из текущей СНБ | [19 empty] | Возврат материалов из текущей СНБ
|  | возврат материалов из текущей СНБ без учета дополнительной перевозки | [19 empty] | возврат материалов из текущей СНБ без учета дополнительной перевозки
|  | возврат дополнительной перевозки материалов из текущей СНБ | [19 empty] | возврат дополнительной перевозки материалов из текущей СНБ
|  | Возврат материалов, отсутствующих в СНБ | [19 empty] | Возврат материалов, отсутствующих в СНБ
|  | возврат материалов, отсутствующих в СНБ без учета дополнительной перевозки | [19 empty] | возврат материалов, отсутствующих в СНБ без учета дополнительной перевозки
|  | возврат дополнительной перевозки материалов, отсутствующих в СНБ | [19 empty] | возврат дополнительной перевозки материалов, отсутствующих в СНБ
|  | Всего возврат материалов | [19 empty] | Всего возврат материалов
|  | Возврат оборудования из текущей СНБ | [19 empty] | Возврат оборудования из текущей СНБ
|  | возврат оборудования из текущей СНБ без учета дополнительной перевозки | [19 empty] | возврат оборудования из текущей СНБ без учета дополнительной перевозки
|  | возврат дополнительной перевозки оборудования из текущей СНБ | [19 empty] | возврат дополнительной перевозки оборудования из текущей СНБ
|  | Возврат оборудования, отсутствующего в СНБ | [19 empty] | Возврат оборудования, отсутствующего в СНБ
|  | возврат оборудования, отсутствующего в СНБ без учета дополнительной перевозки | [19 empty] | возврат оборудования, отсутствующего в СНБ без учета дополнительной перевозки
|  | возврат дополнительной перевозки оборудования, отсутствующего в СНБ | [19 empty] | возврат дополнительной перевозки оборудования, отсутствующего в СНБ
|  | Всего возврат оборудования | [19 empty] | Всего возврат оборудования
Раздел 7. Прочие работы | [13 empty] | Раздел 7. Прочие работы
52 | 47-1 | Погрузка группы грузов: Мусор строительный с погрузкой вручную | т | 13.74 |  | 13.74 |  |  | 789.13 |  | 10842.65
53 | 49-1 | Погрузка группы грузов: Мусор строительный с погрузкой экскаваторами емкостью ковша до 0,5 м3 | т | 54.97 |  | 54.97 |  |  | 58.42 |  | 3211.35
54 | 02-15-1-01-0039 | Перевозка автомобилями-самосвалами грузоподъемностью: до 15 т грузов 1 класса по дорогам с усовершенствованным (асфальтобетонным, цементобетонным, железобетонным, обработанным органическим вяжущим) дорожным покрытием на расстояние до 39 км | т | 68.71 |  | 68.71 |  |  | 256.71 |  | 17638.54
|  | Итого прямые по всем-всем позициям | [8 empty] | 31692.54 | [10 empty] | Итого прямые по всем-всем позициям
|  | Итого прямые затраты по разделу 7. 7 | [8 empty] | 31692.54 | [10 empty] | Итого прямые затраты по разделу 7. 7
|  | в том числе | [19 empty] | в том числе
|  | перевозка | [8 empty] | 31692.54 | [10 empty] | перевозка
|  | Итого по разделу 7. 7 | [8 empty] | 31692.54 | [10 empty] | Итого по разделу 7. 7
|  | ИТОГИ ПО СМЕТЕ | [19 empty] | ИТОГИ ПО СМЕТЕ
|  | ВСЕГО строительные работы | [8 empty] | 31692.54 | [10 empty] | ВСЕГО строительные работы
|  | строительные работы без учета перевозки | [19 empty] | строительные работы без учета перевозки
|  | в том числе | [19 empty] | в том числе
|  | прямые затраты | [8 empty] | 31692.54 | [10 empty] | прямые затраты
|  | в том числе | [19 empty] | в том числе
|  | оплата труда (ОТ) | [19 empty] | оплата труда (ОТ)
|  | эксплуатация машин и механизмов | [19 empty] | эксплуатация машин и механизмов
|  | оплата труда машинистов (ОТм) | [19 empty] | оплата труда машинистов (ОТм)
|  | материальные ресурсы | [19 empty] | материальные ресурсы
|  | перевозка | [8 empty] | 31692.54 | [10 empty] | перевозка
|  | ФОТ | [19 empty] | ФОТ
|  | накладные расходы | [19 empty] | накладные расходы
|  | сметная прибыль | [19 empty] | сметная прибыль
|  | ВСЕГО монтажные работы | [19 empty] | ВСЕГО монтажные работы
|  | монтажные работы без учета перевозки | [19 empty] | монтажные работы без учета перевозки
|  | прямые затраты | [19 empty] | прямые затраты
|  | оплата труда (ОТ) | [19 empty] | оплата труда (ОТ)
|  | эксплуатация машин и механизмов | [19 empty] | эксплуатация машин и механизмов
|  | оплата труда машинистов (ОТм) | [19 empty] | оплата труда машинистов (ОТм)
|  | материальные ресурсы | [19 empty] | материальные ресурсы
|  | перевозка | [19 empty] | перевозка
|  | ФОТ | [19 empty] | ФОТ
|  | накладные расходы | [19 empty] | накладные расходы
|  | сметная прибыль | [19 empty] | сметная прибыль
|  | ВСЕГО оборудование | [19 empty] | ВСЕГО оборудование
|  | оборудование без учета дополнительной перевозки | [19 empty] | оборудование без учета дополнительной перевозки
|  | дополнительная перевозка оборудования | [19 empty] | дополнительная перевозка оборудования
|  | ВСЕГО прочие затраты | [19 empty] | ВСЕГО прочие затраты
|  | прочие затраты | [19 empty] | прочие затраты
|  | прочие работы | [19 empty] | прочие работы
|  | пусконаладочные работы без учета перевозки | [19 empty] | пусконаладочные работы без учета перевозки
|  | прямые затраты | [19 empty] | прямые затраты
|  | оплата труда (ОТ) | [19 empty] | оплата труда (ОТ)
|  | эксплуатация машин и механизмов | [19 empty] | эксплуатация машин и механизмов
|  | оплата труда машинистов (ОТм) | [19 empty] | оплата труда машинистов (ОТм)
|  | материальные ресурсы | [19 empty] | материальные ресурсы
|  | перевозка | [19 empty] | перевозка
|  | ФОТ | [19 empty] | ФОТ
|  | накладные расходы | [19 empty] | накладные расходы
|  | сметная прибыль | [19 empty] | сметная прибыль
|  | ВСЕГО по РАЗДЕЛУ 7 | [8 empty] | 31692.54 | [10 empty] | ВСЕГО по РАЗДЕЛУ 7
|  | Всего по РАЗДЕЛУ 7 СМР+ПНР+перевозка | [8 empty] | 31692.54 | [10 empty] | Всего по РАЗДЕЛУ 7 СМР+ПНР+перевозка
|  | в том числе | [19 empty] | в том числе
|  | Всего прямые затраты | [8 empty] | 31692.54 | [10 empty] | Всего прямые затраты
|  | в том числе | [19 empty] | в том числе
|  | оплата труда (ОТ) | [19 empty] | оплата труда (ОТ)
|  | эксплуатация машин и механизмов | [19 empty] | эксплуатация машин и механизмов
|  | оплата труда машинистов (ОТм) | [19 empty] | оплата труда машинистов (ОТм)
|  | материальные ресурсы | [19 empty] | материальные ресурсы
|  | перевозка | [8 empty] | 31692.54 | [10 empty] | перевозка
|  | Всего ФОТ | [19 empty] | Всего ФОТ
|  | Всего накладные расходы | [19 empty] | Всего накладные расходы
|  | Всего сметная прибыль | [19 empty] | Всего сметная прибыль
|  | Всего оборудование | [19 empty] | Всего оборудование
|  | Всего прочие затраты | [19 empty] | Всего прочие затраты
|  | материальные ресурсы из текущей СНБ (проверка) | [19 empty] | материальные ресурсы из текущей СНБ (проверка)
|  | материальные ресурсы, отсутствующие в ФРСН | [19 empty] | материальные ресурсы, отсутствующие в ФРСН
|  | оборудование из текущей СНБ (проверка) | [19 empty] | оборудование из текущей СНБ (проверка)
|  | оборудование, отсутствующее в ФРСН | [19 empty] | оборудование, отсутствующее в ФРСН
|  | затраты труда рабочих | [19 empty] | затраты труда рабочих
|  | затраты труда машинистов | [19 empty] | затраты труда машинистов
|  | Нормативные затраты труда | [19 empty] | Нормативные затраты труда
|  | стоимость пусконаладочных работ "вхолостую" | [19 empty] | стоимость пусконаладочных работ "вхолостую"
|  | стоимость пусконаладочных работ "под нагрузкой" | [19 empty] | стоимость пусконаладочных работ "под нагрузкой"
|  | Строительные работы - ОТ | [19 empty] | Строительные работы - ОТ
|  | Строительные работы - ЭМ | [19 empty] | Строительные работы - ЭМ
|  | Строительные работы - ОТм | [19 empty] | Строительные работы - ОТм
|  | Строительные работы - МР | [19 empty] | Строительные работы - МР
|  | Строительные работы - ФОТ | [19 empty] | Строительные работы - ФОТ
|  | Строительные работы - НР | [19 empty] | Строительные работы - НР
|  | Строительные работы - СП | [19 empty] | Строительные работы - СП
|  | Строительные работы - Материальные ресурсы, отсутствующие в ФРСН (прайсовые) | [19 empty] | Строительные работы - Материальные ресурсы, отсутствующие в ФРСН (прайсовые)
|  | Строительные работы - Независимая перевозка | [8 empty] | 31692.54 | [10 empty] | Строительные работы - Независимая перевозка
|  | Строительные работы - Прямые затраты | [8 empty] | 31692.54 | [10 empty] | Строительные работы - Прямые затраты
|  | Строительные работы - Затраты труда рабочих | [19 empty] | Строительные работы - Затраты труда рабочих
|  | Строительные работы - Затраты труда машинистов | [19 empty] | Строительные работы - Затраты труда машинистов
|  | Строительные работы - Затраты труда всего (рабочих и машинистов) | [19 empty] | Строительные работы - Затраты труда всего (рабочих и машинистов)
|  | Монтажные работы - ОТ | [19 empty] | Монтажные работы - ОТ
|  | Монтажные работы - ЭМ | [19 empty] | Монтажные работы - ЭМ
|  | Монтажные работы - ОТм | [19 empty] | Монтажные работы - ОТм
|  | Монтажные работы - МР | [19 empty] | Монтажные работы - МР
|  | Монтажные работы - ФОТ | [19 empty] | Монтажные работы - ФОТ
|  | Монтажные работы - НР | [19 empty] | Монтажные работы - НР
|  | Монтажные работы - СП | [19 empty] | Монтажные работы - СП
|  | Монтажные работы - Материальные ресурсы, отсутствующие в ФРСН (прайсовые) | [19 empty] | Монтажные работы - Материальные ресурсы, отсутствующие в ФРСН (прайсовые)
|  | Монтажные работы - Независимая перевозка | [19 empty] | Монтажные работы - Независимая перевозка
|  | Монтажные работы - Прямые затраты | [19 empty] | Монтажные работы - Прямые затраты
|  | Монтажные работы - Затраты труда рабочих | [19 empty] | Монтажные работы - Затраты труда рабочих
|  | Монтажные работы - Затраты труда машинистов | [19 empty] | Монтажные работы - Затраты труда машинистов
|  | Монтажные работы - Затраты труда всего (рабочих и машинистов) | [19 empty] | Монтажные работы - Затраты труда всего (рабочих и машинистов)
|  | Пусконаладочные работы - ОТ | [19 empty] | Пусконаладочные работы - ОТ
|  | Пусконаладочные работы - ЭМ | [19 empty] | Пусконаладочные работы - ЭМ
|  | Пусконаладочные работы - ОТм | [19 empty] | Пусконаладочные работы - ОТм
|  | Пусконаладочные работы - МР | [19 empty] | Пусконаладочные работы - МР
|  | Пусконаладочные работы - ФОТ | [19 empty] | Пусконаладочные работы - ФОТ
|  | Пусконаладочные работы - НР | [19 empty] | Пусконаладочные работы - НР
|  | Пусконаладочные работы - СП | [19 empty] | Пусконаладочные работы - СП
|  | Пусконаладочные работы - Материальные ресурсы, отсутствующие в ФРСН (прайсовые) | [19 empty] | Пусконаладочные работы - Материальные ресурсы, отсутствующие в ФРСН (прайсовые)
|  | Пусконаладочные работы - Независимая перевозка | [19 empty] | Пусконаладочные работы - Независимая перевозка
|  | Пусконаладочные работы - Прямые затраты | [19 empty] | Пусконаладочные работы - Прямые затраты
|  | Пусконаладочные работы - Затраты труда рабочих | [19 empty] | Пусконаладочные работы - Затраты труда рабочих
|  | Пусконаладочные работы - Затраты труда машинистов | [19 empty] | Пусконаладочные работы - Затраты труда машинистов
|  | Пусконаладочные работы - Затраты труда всего (рабочих и машинистов) | [19 empty] | Пусконаладочные работы - Затраты труда всего (рабочих и машинистов)
|  | Всего - ОТ | [19 empty] | Всего - ОТ
|  | Всего - ЭМ | [19 empty] | Всего - ЭМ
|  | Всего - ОТм | [19 empty] | Всего - ОТм
|  | Всего - МР | [19 empty] | Всего - МР
|  | Всего - Независимая перевозка | [8 empty] | 31692.54 | [10 empty] | Всего - Независимая перевозка
|  | Всего - НР | [19 empty] | Всего - НР
|  | Всего - СП | [19 empty] | Всего - СП
|  | Всего - ФОТ | [19 empty] | Всего - ФОТ
|  | Всего - Прямые затраты | [8 empty] | 31692.54 | [10 empty] | Всего - Прямые затраты
|  | Всего - Итоговая сметная стоимость (без учета перевозки) | [19 empty] | Всего - Итоговая сметная стоимость (без учета перевозки)
|  | 2 | [19 empty] | 2
|  | Материалы заказчика из текущей СНБ | [19 empty] | Материалы заказчика из текущей СНБ
|  | материалы заказчика из текущей СНБ без учета дополнительной перевозки | [19 empty] | материалы заказчика из текущей СНБ без учета дополнительной перевозки
|  | дополнительная перевозка материалов заказчика из текущей СНБ | [19 empty] | дополнительная перевозка материалов заказчика из текущей СНБ
|  | Материалы заказчика, отсутствующие в СНБ | [19 empty] | Материалы заказчика, отсутствующие в СНБ
|  | материалы заказчика, отсутствующие в СНБ без учета дополнительной перевозки | [19 empty] | материалы заказчика, отсутствующие в СНБ без учета дополнительной перевозки
|  | дополнительная перевозка материалов заказчика, отсутствующих в СНБ | [19 empty] | дополнительная перевозка материалов заказчика, отсутствующих в СНБ
|  | Материалы подрядчика из текущей СНБ | [19 empty] | Материалы подрядчика из текущей СНБ
|  | материалы подрядчика из текущей СНБ без учета дополнительной перевозки | [19 empty] | материалы подрядчика из текущей СНБ без учета дополнительной перевозки
|  | дополнительная перевозка материалов подрядчика из текущей СНБ | [19 empty] | дополнительная перевозка материалов подрядчика из текущей СНБ
|  | Материалы подрядчика, отсутствующие в СНБ | [19 empty] | Материалы подрядчика, отсутствующие в СНБ
|  | материалы подрядчика, отсутствующие в СНБ без учета дополнительной перевозки | [19 empty] | материалы подрядчика, отсутствующие в СНБ без учета дополнительной перевозки
|  | дополнительная перевозка материалов подрядчика, отсутствующих в СНБ | [19 empty] | дополнительная перевозка материалов подрядчика, отсутствующих в СНБ
|  | Оборудование заказчика из текущей СНБ | [19 empty] | Оборудование заказчика из текущей СНБ
|  | оборудование заказчика из текущей СНБ без учета дополнительной перевозки | [19 empty] | оборудование заказчика из текущей СНБ без учета дополнительной перевозки
|  | дополнительная перевозка оборудования заказчика из текущей СНБ | [19 empty] | дополнительная перевозка оборудования заказчика из текущей СНБ
|  | Оборудование заказчика, отсутствующее в СНБ | [19 empty] | Оборудование заказчика, отсутствующее в СНБ
|  | оборудование заказчика, отсутствующее в СНБ без учета дополнительной перевозки | [19 empty] | оборудование заказчика, отсутствующее в СНБ без учета дополнительной перевозки
|  | дополнительная перевозка оборудования заказчика, отсутствующего в СНБ | [19 empty] | дополнительная перевозка оборудования заказчика, отсутствующего в СНБ
|  | Оборудование подрядчика из текущей СНБ | [19 empty] | Оборудование подрядчика из текущей СНБ
|  | оборудование подрядчика из текущей СНБ без учета дополнительной перевозки | [19 empty] | оборудование подрядчика из текущей СНБ без учета дополнительной перевозки
|  | дополнительная перевозка оборудования подрядчика из текущей СНБ | [19 empty] | дополнительная перевозка оборудования подрядчика из текущей СНБ
|  | Оборудование подрядчика, отсутствующее в СНБ | [19 empty] | Оборудование подрядчика, отсутствующее в СНБ
|  | оборудование подрядчика, отсутствующее в СНБ без учета дополнительной перевозки | [19 empty] | оборудование подрядчика, отсутствующее в СНБ без учета дополнительной перевозки
|  | дополнительная перевозка оборудования подрядчика, отсутствующего в СНБ | [19 empty] | дополнительная перевозка оборудования подрядчика, отсутствующего в СНБ
|  | Возврат материалов из текущей СНБ | [19 empty] | Возврат материалов из текущей СНБ
|  | возврат материалов из текущей СНБ без учета дополнительной перевозки | [19 empty] | возврат материалов из текущей СНБ без учета дополнительной перевозки
|  | возврат дополнительной перевозки материалов из текущей СНБ | [19 empty] | возврат дополнительной перевозки материалов из текущей СНБ
|  | Возврат материалов, отсутствующих в СНБ | [19 empty] | Возврат материалов, отсутствующих в СНБ
|  | возврат материалов, отсутствующих в СНБ без учета дополнительной перевозки | [19 empty] | возврат материалов, отсутствующих в СНБ без учета дополнительной перевозки
|  | возврат дополнительной перевозки материалов, отсутствующих в СНБ | [19 empty] | возврат дополнительной перевозки материалов, отсутствующих в СНБ
|  | Всего возврат материалов | [19 empty] | Всего возврат материалов
|  | Возврат оборудования из текущей СНБ | [19 empty] | Возврат оборудования из текущей СНБ
|  | возврат оборудования из текущей СНБ без учета дополнительной перевозки | [19 empty] | возврат оборудования из текущей СНБ без учета дополнительной перевозки
|  | возврат дополнительной перевозки оборудования из текущей СНБ | [19 empty] | возврат дополнительной перевозки оборудования из текущей СНБ
|  | Возврат оборудования, отсутствующего в СНБ | [19 empty] | Возврат оборудования, отсутствующего в СНБ
|  | возврат оборудования, отсутствующего в СНБ без учета дополнительной перевозки | [19 empty] | возврат оборудования, отсутствующего в СНБ без учета дополнительной перевозки
|  | возврат дополнительной перевозки оборудования, отсутствующего в СНБ | [19 empty] | возврат дополнительной перевозки оборудования, отсутствующего в СНБ
|  | Всего возврат оборудования | [19 empty] | Всего возврат оборудования
Раздел 8. Ремонт крыши в осях 2-3/А-Б( 5подъезд) | [13 empty] | Раздел 8. Ремонт крыши в осях 2-3/А-Б( 5подъезд)
| Демонтаж | [19 empty] | Демонтаж
55 | ГЭСН 46-04-008-01 (Приказ № 378/пр от 18.05.2022) | Разборка покрытий кровель: из рулонных материалов | 100 м2 | 3.086 |  | 3.086
| 1 | ОТ | [8 empty] | 11019.17
| 1-100-20 (Приказ № 1046/пр от 30.12.2021) | Средний разряд работы 2,0 | чел.-ч | 14.38 |  | 44.3767 |  |  | 248.31 |  | 11019.17
Объём: (3.086)*14.38
| 2 | ЭМ | [8 empty] | 270.33
ОТм(ЗТм)
| 91.06.03-055 (Приказ № 378/пр от 18.05.2022) | Лебедки электрические тяговым усилием 19,62 кН (2 т) | маш.-ч | 6.22 |  | 19.1949 | 11.45 | 1.23 | 14.08 |  | 270.33
Объём: (3.086)*6.22
|  | Итого прямые затраты | [8 empty] | 11289.5
|  | ФОТ | [8 empty] | 11019.17
| Пр/812-040.2-1 | НР | % | 91 |  | 91 |  |  |  |  | 10027.44
| Пр/774-040.2 | СП | % | 52 |  | 52 |  |  |  |  | 5729.97
|  | Всего по позиции | [6 empty] | 8764.39 |  | 27046.91
56 | ГЭСН 12-01-017-01 (Приказ № 378/пр от 18.05.2022) | Демонтаж выравнивающих стяжек: цементно-песчаных толщиной 15 ммЭМ и ЗТм=0.8; ЗТ=0.8; М=0 | 100 м2 | 2.49 |  | 2.49
| 1 | ОТ | [8 empty] | 13287.82
| 1-100-31 (Приказ № 1046/пр от 30.12.2021) | Средний разряд работы 3,1 | чел.-ч | 24.3 | 0.8 | 48.4056 |  |  | 274.51 |  | 13287.82
Объём: (2.49)*24.3
| 2 | ЭМ | [8 empty] | 5315.7
|  | ОТм(ЗТм) | [8 empty] | 1436.01
| 91.05.01-017 (Приказ № 905/пр от 26.10.2022) | Краны башенные, грузоподъемность 8 т | маш.-ч | 0.68 | 0.8 | 1.3546 |  |  | 814.76 |  | 1103.64
Объём: (2.49)*0.68
| 4-100-060 (Приказ № 1046/пр от 30.12.2021) | Средний разряд машиниста 6,0 | чел.-ч | 1 | 0.8 | 1.3546 |  |  | 410.06 |  | 555.45
Объём: (1.6932)*1
| 91.06.05-011 (Приказ № 378/пр от 18.05.2022) | Погрузчики одноковшовые универсальные фронтальные пневмоколесные, номинальная вместимость основного ковша 2,6 м3, грузоподъемность 5 т | маш.-ч | 1.26 | 0.8 | 2.5099 |  |  | 1650.3 |  | 4142.12
Объём: (2.49)*1.26
| 4-100-050 (Приказ № 1046/пр от 30.12.2021) | Средний разряд машиниста 5,0 | чел.-ч | 1 | 0.8 | 2.5099 |  |  | 350.83 |  | 880.56
Объём: (3.1374)*1
| 91.07.07-011 (Приказ № 378/пр от 18.05.2022) | Растворонасосы, производительность 4 м3/ч | маш.-ч | 2.29 | 0.8 | 4.5617 | 13.69 | 1.12 | 15.33 |  | 69.94
Объём: (2.49)*2.29
| 4 | М
| 01.7.03.01-0001 (Приказ № 378/пр от 18.05.2022) | Вода | м3 | 3.85 |  | 0 | 35.71 | 0.66 | 23.57
Объём: (2.49)*3.85
| 12.1.02.06-0022 (Приказ № 378/пр от 18.05.2022) | Рубероид кровельный РКП-350 | м2 | 4.4 |  | 0 | 26.93 | 1.27 | 34.2
Объём: (2.49)*4.4
| 04.3.01.09 | Раствор готовый кладочный тяжелый цементный | м3 | 1.53 |  | 0
|  | Итого прямые затраты | [8 empty] | 20039.53
| 04.3.01.09 | Раствор готовый кладочный тяжелый цементный | м3 | 1.53 |  | 0 |  | 8.22
Объём: (2.49)*1.53
|  | ФОТ | [8 empty] | 14723.83
| Пр/812-012.0-1 | НР | % | 109 |  | 109 |  |  |  |  | 16048.97
| Пр/774-012.0 | СП | % | 57 |  | 57 |  |  |  |  | 8392.58
|  | Всего по позиции | [6 empty] | 17863.89 |  | 44481.08
57 | ГЭСН 12-01-017-02 (Приказ № 378/пр от 18.05.2022) | Демонтаж выравнивающих стяжек: на каждый 1 мм изменения толщины добавлять или исключать к норме 12-01-017-01 ЭМ и ЗТм=0.8; ЗТ=0.8; М=0 | 100 м2 | 87.15 |  | 87.15
| 1 | ОТ | [8 empty] | 19138.84
| 1-100-31 (Приказ № 1046/пр от 30.12.2021) | Средний разряд работы 3,1 | чел.-ч | 1 | 0.8 | 69.72 |  |  | 274.51 |  | 19138.84
Объём: (87.15)*1
| 2 | ЭМ | [8 empty] | 2869.23
|  | ОТм(ЗТм) | [8 empty] | 775.09
| 91.05.01-017 (Приказ № 905/пр от 26.10.2022) | Краны башенные, грузоподъемность 8 т | маш.-ч | 0.01 | 0.8 | 0.6972 |  |  | 814.76 |  | 568.05
Объём: (87.15)*0.01
| 4-100-060 (Приказ № 1046/пр от 30.12.2021) | Средний разряд машиниста 6,0 | чел.-ч | 1 | 0.8 | 0.6972 |  |  | 410.06 |  | 285.89
Объём: (0.8715)*1
| 91.06.05-011 (Приказ № 378/пр от 18.05.2022) | Погрузчики одноковшовые универсальные фронтальные пневмоколесные, номинальная вместимость основного ковша 2,6 м3, грузоподъемность 5 т | маш.-ч | 0.02 | 0.8 | 1.3944 |  |  | 1650.3 |  | 2301.18
Объём: (87.15)*0.02
| 4-100-050 (Приказ № 1046/пр от 30.12.2021) | Средний разряд машиниста 5,0 | чел.-ч | 1 | 0.8 | 1.3944 |  |  | 350.83 |  | 489.2
Объём: (1.743)*1
| 4 | М
| 04.3.01.09 | Раствор готовый кладочный тяжелый цементный | м3 | 0.102 |  | 0
|  | Итого прямые затраты | [8 empty] | 22783.16
| 04.3.01.09 | Раствор готовый кладочный тяжелый цементный | м3 | 0.102 |  | 0 |  | 8.22
Объём: (87.15)*0.102
|  | ФОТ | [8 empty] | 19913.93
| Пр/812-012.0-1 | НР | % | 109 |  | 109 |  |  |  |  | 21706.18
| Пр/774-012.0 | СП | % | 57 |  | 57 |  |  |  |  | 11350.94
|  | Всего по позиции | [6 empty] | 640.74 |  | 55840.28
58 | ГЭСН 10-01-039-05 (Приказ № 378/пр от 18.05.2022) | Демонтаж люков в перекрытиях, площадь проема до 2 м2 ЭМ и ЗТм=0.8; ЗТ=0.8; М=0 | 100 м2 | 0.00576 |  | 0.00576
| 1 | ОТ | [8 empty] | 150.72
| 1-100-29 (Приказ № 1046/пр от 30.12.2021) | Средний разряд работы 2,9 | чел.-ч | 121.67 | 0.8 | 0.56066 |  |  | 268.82 |  | 150.72
Объём: (0.00576)*121.67
| 2 | ЭМ | [8 empty] | 58.86
|  | ОТм(ЗТм) | [8 empty] | 28.53
| 91.05.01-017 (Приказ № 905/пр от 26.10.2022) | Краны башенные, грузоподъемность 8 т | маш.-ч | 9.69 |  | 0.055814 |  |  | 814.76 |  | 45.48
Объём: (0.00576)*9.69
| 4-100-060 (Приказ № 1046/пр от 30.12.2021) | Средний разряд машиниста 6,0 | чел.-ч | 1 |  | 0.055814 |  |  | 410.06 |  | 22.89
Объём: (0.0558144)*1
| 91.05.05-015 (Приказ № 378/пр от 18.05.2022) | Краны на автомобильном ходу, грузоподъемность 16 т | маш.-ч | 1.13 |  | 0.0065088 |  |  | 1413.61 |  | 9.2
Объём: (0.00576)*1.13
| 4-100-060 (Приказ № 1046/пр от 30.12.2021) | Средний разряд машиниста 6,0 | чел.-ч | 1 |  | 0.0065088 |  |  | 410.06 |  | 2.67
Объём: (0.0065088)*1
| 91.14.02-001 (Приказ № 378/пр от 18.05.2022) | Автомобили бортовые, грузоподъемность до 5 т | маш.-ч | 1.69 |  | 0.0097344 |  |  | 429.11 |  | 4.18
Объём: (0.00576)*1.69
| 4-100-040 (Приказ № 1046/пр от 30.12.2021) | Средний разряд машиниста 4,0 | чел.-ч | 1 |  | 0.0097344 |  |  | 305.27 |  | 2.97
Объём: (0.0097344)*1
| 4 | М
| 01.7.03.04-0001 (Приказ № 378/пр от 18.05.2022) | Электроэнергия | кВт-ч | 2.3276 |  | 0 |  |  | 3.32
Объём: (0.00576)*2.3276
| 01.7.07.29-0111 (Приказ № 378/пр от 18.05.2022) | Пакля смоляная пропитанная | кг | 173 |  | 0 | 92.95 | 1.12 | 104.1
Объём: (0.00576)*173
| 01.7.15.14-0185 (Приказ № 703/пр от 26.08.2022) | Шурупы самонарезающие стальные оксидированные с потайной головкой и крестообразным шлицем, остроконечные, диаметр 8 мм, длина 100 мм | т | 0.0016 |  | 0 | 104800.96 | 0.89 | 93272.85
Объём: (0.00576)*0.0016
| 04.3.01.07-0027 (Приказ № 378/пр от 18.05.2022) | Раствор штукатурный, известковый, М200 | м3 | 0.167 |  | 0 | 3878.19 | 1.13 | 4382.35
Объём: (0.00576)*0.167
| 01.7.04.07 | Скобяные изделия | компл | П |  | 0
| 08.1.02.06 | Лазы и люки | м2 | 100 |  | 0
|  | Итого прямые затраты | [8 empty] | 238.11
| 01.7.04.07 | Скобяные изделия | компл | 0 |  | 0 |  | 8.22
Объём: (0.00576)*0.0
| 08.1.02.06 | Лазы и люки | м2 | 100 |  | 0 |  | 8.22
Объём: (0.00576)*100.0
|  | ФОТ | [8 empty] | 179.25
| Пр/812-010.0-1 | НР | % | 108 |  | 108 |  |  |  |  | 193.59
| Пр/774-010.0 | СП | % | 55 |  | 55 |  |  |  |  | 98.59
|  | Всего по позиции | [6 empty] | 92064.24 |  | 530.29
59 | ГЭСН 46-04-012-03 (Приказ № 378/пр от 18.05.2022) | Разборка деревянных заполнений проемов: дверных и воротных | 100 м2 | 0.010752 |  | 0.010752
| 1 | ОТ | [8 empty] | 252.29
| 1-100-24 (Приказ № 1046/пр от 30.12.2021) | Средний разряд работы 2,4 | чел.-ч | 91.15 |  | 0.98004 |  |  | 257.43 |  | 252.29
Объём: (0.010752)*91.15
| 2 | ЭМ | [8 empty] | 3.89
|  | ОТм(ЗТм) | [8 empty] | 22.56
| 91.06.06-048 (Приказ № 378/пр от 18.05.2022) | Подъемники одномачтовые, грузоподъемность до 500 кг, высота подъема 45 м | маш.-ч | 7.74 |  | 0.083221 | 37.32 | 1.25 | 46.65 |  | 3.89
Объём: (0.010752)*7.74
| 4-100-030 (Приказ № 1046/пр от 30.12.2021) | Средний разряд машиниста 3,0 | чел.-ч | 1 |  | 0.083221 |  |  | 271.09 |  | 22.56
Объём: (0.08322048)*1
|  | Итого прямые затраты | [8 empty] | 278.74
|  | ФОТ | [8 empty] | 274.85
| Пр/812-040.2-1 | НР | % | 91 |  | 91 |  |  |  |  | 250.11
| Пр/774-040.2 | СП | % | 52 |  | 52 |  |  |  |  | 142.92
|  | Всего по позиции | [6 empty] | 62478.61 |  | 671.77
60 | ГЭСН 46-04-012-02 (Приказ № 378/пр от 18.05.2022) | Разборка деревянных заполнений проемов: оконных без подоконных досок | 100 м2 | 0.009638 |  | 0.009638
| 1 | ОТ | [8 empty] | 375.99
| 1-100-24 (Приказ № 1046/пр от 30.12.2021) | Средний разряд работы 2,4 | чел.-ч | 151.54 |  | 1.4605 |  |  | 257.43 |  | 375.99
Объём: (0.009638)*151.54
| 2 | ЭМ | [8 empty] | 3.48
|  | ОТм(ЗТм) | [8 empty] | 20.22
| 91.06.06-048 (Приказ № 378/пр от 18.05.2022) | Подъемники одномачтовые, грузоподъемность до 500 кг, высота подъема 45 м | маш.-ч | 7.74 |  | 0.074598 | 37.32 | 1.25 | 46.65 |  | 3.48
Объём: (0.009638)*7.74
| 4-100-030 (Приказ № 1046/пр от 30.12.2021) | Средний разряд машиниста 3,0 | чел.-ч | 1 |  | 0.074598 |  |  | 271.09 |  | 20.22
Объём: (0.07459812)*1
|  | Итого прямые затраты | [8 empty] | 399.69
|  | ФОТ | [8 empty] | 396.21
| Пр/812-040.2-1 | НР | % | 91 |  | 91 |  |  |  |  | 360.55
| Пр/774-040.2 | СП | % | 52 |  | 52 |  |  |  |  | 206.03
|  | Всего по позиции | [6 empty] | 100256.28 |  | 966.27
|  | Итого прямые по всем-всем позициям | [6 empty] | 7110.37 |  | 55028.73 | [10 empty] | Итого прямые по всем-всем позициям
|  | Итого прямые затраты по разделу 8. 8 | [8 empty] | 55028.73 | [10 empty] | Итого прямые затраты по разделу 8. 8
|  | в том числе | [19 empty] | в том числе
|  | оплата труда (ОТ) | [8 empty] | 44224.83 | [10 empty] | оплата труда (ОТ)
|  | эксплуатация машин и механизмов | [8 empty] | 8521.49 | [10 empty] | эксплуатация машин и механизмов
|  | оплата труда машинистов (ОТм) | [8 empty] | 2282.41 | [10 empty] | оплата труда машинистов (ОТм)
|  | Итого ФОТ | [8 empty] | 46507.24 | [10 empty] | Итого ФОТ
|  | Итого накладные расходы | [8 empty] | 48342.78 | [10 empty] | Итого накладные расходы
|  | Итого сметная прибыль | [8 empty] | 25729.63 | [10 empty] | Итого сметная прибыль
|  | Итого по разделу 8. 8 | [8 empty] | 129101.14 | [10 empty] | Итого по разделу 8. 8
|  | Справочно | [19 empty] | Справочно
|  | затраты труда рабочих | [8 empty] | 165.5 | [10 empty] | затраты труда рабочих
|  | затраты труда машинистов | [8 empty] | 6.19 | [10 empty] | затраты труда машинистов
|  | ИТОГИ ПО СМЕТЕ | [19 empty] | ИТОГИ ПО СМЕТЕ
|  | ВСЕГО строительные работы | [8 empty] | 129101.14 | [10 empty] | ВСЕГО строительные работы
|  | строительные работы без учета перевозки | [8 empty] | 129101.14 | [10 empty] | строительные работы без учета перевозки
|  | в том числе | [19 empty] | в том числе
|  | прямые затраты | [8 empty] | 55028.73 | [10 empty] | прямые затраты
|  | в том числе | [19 empty] | в том числе
|  | оплата труда (ОТ) | [8 empty] | 44224.83 | [10 empty] | оплата труда (ОТ)
|  | эксплуатация машин и механизмов | [8 empty] | 8521.49 | [10 empty] | эксплуатация машин и механизмов
|  | оплата труда машинистов (ОТм) | [8 empty] | 2282.41 | [10 empty] | оплата труда машинистов (ОТм)
|  | материальные ресурсы | [19 empty] | материальные ресурсы
|  | перевозка | [19 empty] | перевозка
|  | ФОТ | [8 empty] | 46507.24 | [10 empty] | ФОТ
|  | накладные расходы | [8 empty] | 48342.78 | [10 empty] | накладные расходы
|  | сметная прибыль | [8 empty] | 25729.63 | [10 empty] | сметная прибыль
|  | ВСЕГО монтажные работы | [19 empty] | ВСЕГО монтажные работы
|  | монтажные работы без учета перевозки | [19 empty] | монтажные работы без учета перевозки
|  | прямые затраты | [19 empty] | прямые затраты
|  | оплата труда (ОТ) | [19 empty] | оплата труда (ОТ)
|  | эксплуатация машин и механизмов | [19 empty] | эксплуатация машин и механизмов
|  | оплата труда машинистов (ОТм) | [19 empty] | оплата труда машинистов (ОТм)
|  | материальные ресурсы | [19 empty] | материальные ресурсы
|  | перевозка | [19 empty] | перевозка
|  | ФОТ | [19 empty] | ФОТ
|  | накладные расходы | [19 empty] | накладные расходы
|  | сметная прибыль | [19 empty] | сметная прибыль
|  | ВСЕГО оборудование | [19 empty] | ВСЕГО оборудование
|  | оборудование без учета дополнительной перевозки | [19 empty] | оборудование без учета дополнительной перевозки
|  | дополнительная перевозка оборудования | [19 empty] | дополнительная перевозка оборудования
|  | ВСЕГО прочие затраты | [19 empty] | ВСЕГО прочие затраты
|  | прочие затраты | [19 empty] | прочие затраты
|  | прочие работы | [19 empty] | прочие работы
|  | пусконаладочные работы без учета перевозки | [19 empty] | пусконаладочные работы без учета перевозки
|  | прямые затраты | [19 empty] | прямые затраты
|  | оплата труда (ОТ) | [19 empty] | оплата труда (ОТ)
|  | эксплуатация машин и механизмов | [19 empty] | эксплуатация машин и механизмов
|  | оплата труда машинистов (ОТм) | [19 empty] | оплата труда машинистов (ОТм)
|  | материальные ресурсы | [19 empty] | материальные ресурсы
|  | перевозка | [19 empty] | перевозка
|  | ФОТ | [19 empty] | ФОТ
|  | накладные расходы | [19 empty] | накладные расходы
|  | сметная прибыль | [19 empty] | сметная прибыль
|  | ВСЕГО по РАЗДЕЛУ 8 | [8 empty] | 129101.14 | [10 empty] | ВСЕГО по РАЗДЕЛУ 8
|  | Всего по РАЗДЕЛУ 8 СМР+ПНР+перевозка | [8 empty] | 129101.14 | [10 empty] | Всего по РАЗДЕЛУ 8 СМР+ПНР+перевозка
|  | в том числе | [19 empty] | в том числе
|  | Всего прямые затраты | [8 empty] | 55028.73 | [10 empty] | Всего прямые затраты
|  | в том числе | [19 empty] | в том числе
|  | оплата труда (ОТ) | [8 empty] | 44224.83 | [10 empty] | оплата труда (ОТ)
|  | эксплуатация машин и механизмов | [8 empty] | 8521.49 | [10 empty] | эксплуатация машин и механизмов
|  | оплата труда машинистов (ОТм) | [8 empty] | 2282.41 | [10 empty] | оплата труда машинистов (ОТм)
|  | материальные ресурсы | [19 empty] | материальные ресурсы
|  | перевозка | [19 empty] | перевозка
|  | Всего ФОТ | [8 empty] | 46507.24 | [10 empty] | Всего ФОТ
|  | Всего накладные расходы | [8 empty] | 48342.78 | [10 empty] | Всего накладные расходы
|  | Всего сметная прибыль | [8 empty] | 25729.63 | [10 empty] | Всего сметная прибыль
|  | Всего оборудование | [19 empty] | Всего оборудование
|  | Всего прочие затраты | [19 empty] | Всего прочие затраты
|  | Справочно | [19 empty] | Справочно
|  | материальные ресурсы из текущей СНБ (проверка) | [19 empty] | материальные ресурсы из текущей СНБ (проверка)
|  | материальные ресурсы, отсутствующие в ФРСН | [19 empty] | материальные ресурсы, отсутствующие в ФРСН
|  | оборудование из текущей СНБ (проверка) | [19 empty] | оборудование из текущей СНБ (проверка)
|  | оборудование, отсутствующее в ФРСН | [19 empty] | оборудование, отсутствующее в ФРСН
|  | затраты труда рабочих | [8 empty] | 165.5 | [10 empty] | затраты труда рабочих
|  | затраты труда машинистов | [8 empty] | 6.19 | [10 empty] | затраты труда машинистов
|  | Нормативные затраты труда | [8 empty] | 171.69 | [10 empty] | Нормативные затраты труда
|  | стоимость пусконаладочных работ "вхолостую" | [19 empty] | стоимость пусконаладочных работ "вхолостую"
|  | стоимость пусконаладочных работ "под нагрузкой" | [19 empty] | стоимость пусконаладочных работ "под нагрузкой"
|  | Строительные работы - ОТ | [8 empty] | 44224.83 | [10 empty] | Строительные работы - ОТ
|  | Строительные работы - ЭМ | [8 empty] | 8521.49 | [10 empty] | Строительные работы - ЭМ
|  | Строительные работы - ОТм | [8 empty] | 2282.41 | [10 empty] | Строительные работы - ОТм
|  | Строительные работы - МР | [19 empty] | Строительные работы - МР
|  | Строительные работы - ФОТ | [8 empty] | 46507.24 | [10 empty] | Строительные работы - ФОТ
|  | Строительные работы - НР | [8 empty] | 48342.78 | [10 empty] | Строительные работы - НР
|  | Строительные работы - СП | [8 empty] | 25729.63 | [10 empty] | Строительные работы - СП
|  | Строительные работы - Материальные ресурсы, отсутствующие в ФРСН (прайсовые) | [19 empty] | Строительные работы - Материальные ресурсы, отсутствующие в ФРСН (прайсовые)
|  | Строительные работы - Независимая перевозка | [19 empty] | Строительные работы - Независимая перевозка
|  | Строительные работы - Прямые затраты | [8 empty] | 55028.73 | [10 empty] | Строительные работы - Прямые затраты
|  | Строительные работы - Затраты труда рабочих | [8 empty] | 165.5 | [10 empty] | Строительные работы - Затраты труда рабочих
|  | Строительные работы - Затраты труда машинистов | [8 empty] | 6.19 | [10 empty] | Строительные работы - Затраты труда машинистов
|  | Строительные работы - Затраты труда всего (рабочих и машинистов) | [8 empty] | 171.69 | [10 empty] | Строительные работы - Затраты труда всего (рабочих и машинистов)
|  | Монтажные работы - ОТ | [19 empty] | Монтажные работы - ОТ
|  | Монтажные работы - ЭМ | [19 empty] | Монтажные работы - ЭМ
|  | Монтажные работы - ОТм | [19 empty] | Монтажные работы - ОТм
|  | Монтажные работы - МР | [19 empty] | Монтажные работы - МР
|  | Монтажные работы - ФОТ | [19 empty] | Монтажные работы - ФОТ
|  | Монтажные работы - НР | [19 empty] | Монтажные работы - НР
|  | Монтажные работы - СП | [19 empty] | Монтажные работы - СП
|  | Монтажные работы - Материальные ресурсы, отсутствующие в ФРСН (прайсовые) | [19 empty] | Монтажные работы - Материальные ресурсы, отсутствующие в ФРСН (прайсовые)
|  | Монтажные работы - Независимая перевозка | [19 empty] | Монтажные работы - Независимая перевозка
|  | Монтажные работы - Прямые затраты | [19 empty] | Монтажные работы - Прямые затраты
|  | Монтажные работы - Затраты труда рабочих | [19 empty] | Монтажные работы - Затраты труда рабочих
|  | Монтажные работы - Затраты труда машинистов | [19 empty] | Монтажные работы - Затраты труда машинистов
|  | Монтажные работы - Затраты труда всего (рабочих и машинистов) | [19 empty] | Монтажные работы - Затраты труда всего (рабочих и машинистов)
|  | Пусконаладочные работы - ОТ | [19 empty] | Пусконаладочные работы - ОТ
|  | Пусконаладочные работы - ЭМ | [19 empty] | Пусконаладочные работы - ЭМ
|  | Пусконаладочные работы - ОТм | [19 empty] | Пусконаладочные работы - ОТм
|  | Пусконаладочные работы - МР | [19 empty] | Пусконаладочные работы - МР
|  | Пусконаладочные работы - ФОТ | [19 empty] | Пусконаладочные работы - ФОТ
|  | Пусконаладочные работы - НР | [19 empty] | Пусконаладочные работы - НР
|  | Пусконаладочные работы - СП | [19 empty] | Пусконаладочные работы - СП
|  | Пусконаладочные работы - Материальные ресурсы, отсутствующие в ФРСН (прайсовые) | [19 empty] | Пусконаладочные работы - Материальные ресурсы, отсутствующие в ФРСН (прайсовые)
|  | Пусконаладочные работы - Независимая перевозка | [19 empty] | Пусконаладочные работы - Независимая перевозка
|  | Пусконаладочные работы - Прямые затраты | [19 empty] | Пусконаладочные работы - Прямые затраты
|  | Пусконаладочные работы - Затраты труда рабочих | [19 empty] | Пусконаладочные работы - Затраты труда рабочих
|  | Пусконаладочные работы - Затраты труда машинистов | [19 empty] | Пусконаладочные работы - Затраты труда машинистов
|  | Пусконаладочные работы - Затраты труда всего (рабочих и машинистов) | [19 empty] | Пусконаладочные работы - Затраты труда всего (рабочих и машинистов)
|  | Всего - ОТ | [8 empty] | 44224.83 | [10 empty] | Всего - ОТ
|  | Всего - ЭМ | [8 empty] | 8521.49 | [10 empty] | Всего - ЭМ
|  | Всего - ОТм | [8 empty] | 2282.41 | [10 empty] | Всего - ОТм
|  | Всего - МР | [19 empty] | Всего - МР
|  | Всего - Независимая перевозка | [19 empty] | Всего - Независимая перевозка
|  | Всего - НР | [8 empty] | 48342.78 | [10 empty] | Всего - НР
|  | Всего - СП | [8 empty] | 25729.63 | [10 empty] | Всего - СП
|  | Всего - ФОТ | [8 empty] | 46507.24 | [10 empty] | Всего - ФОТ
|  | Всего - Прямые затраты | [8 empty] | 55028.73 | [10 empty] | Всего - Прямые затраты
|  | Всего - Итоговая сметная стоимость (без учета перевозки) | [8 empty] | 129101.14 | [10 empty] | Всего - Итоговая сметная стоимость (без учета перевозки)
|  | 2 | [19 empty] | 2
|  | Материалы заказчика из текущей СНБ | [19 empty] | Материалы заказчика из текущей СНБ
|  | материалы заказчика из текущей СНБ без учета дополнительной перевозки | [19 empty] | материалы заказчика из текущей СНБ без учета дополнительной перевозки
|  | дополнительная перевозка материалов заказчика из текущей СНБ | [19 empty] | дополнительная перевозка материалов заказчика из текущей СНБ
|  | Материалы заказчика, отсутствующие в СНБ | [19 empty] | Материалы заказчика, отсутствующие в СНБ
|  | материалы заказчика, отсутствующие в СНБ без учета дополнительной перевозки | [19 empty] | материалы заказчика, отсутствующие в СНБ без учета дополнительной перевозки
|  | дополнительная перевозка материалов заказчика, отсутствующих в СНБ | [19 empty] | дополнительная перевозка материалов заказчика, отсутствующих в СНБ
|  | Материалы подрядчика из текущей СНБ | [19 empty] | Материалы подрядчика из текущей СНБ
|  | материалы подрядчика из текущей СНБ без учета дополнительной перевозки | [19 empty] | материалы подрядчика из текущей СНБ без учета дополнительной перевозки
|  | дополнительная перевозка материалов подрядчика из текущей СНБ | [19 empty] | дополнительная перевозка материалов подрядчика из текущей СНБ
|  | Материалы подрядчика, отсутствующие в СНБ | [19 empty] | Материалы подрядчика, отсутствующие в СНБ
|  | материалы подрядчика, отсутствующие в СНБ без учета дополнительной перевозки | [19 empty] | материалы подрядчика, отсутствующие в СНБ без учета дополнительной перевозки
|  | дополнительная перевозка материалов подрядчика, отсутствующих в СНБ | [19 empty] | дополнительная перевозка материалов подрядчика, отсутствующих в СНБ
|  | Оборудование заказчика из текущей СНБ | [19 empty] | Оборудование заказчика из текущей СНБ
|  | оборудование заказчика из текущей СНБ без учета дополнительной перевозки | [19 empty] | оборудование заказчика из текущей СНБ без учета дополнительной перевозки
|  | дополнительная перевозка оборудования заказчика из текущей СНБ | [19 empty] | дополнительная перевозка оборудования заказчика из текущей СНБ
|  | Оборудование заказчика, отсутствующее в СНБ | [19 empty] | Оборудование заказчика, отсутствующее в СНБ
|  | оборудование заказчика, отсутствующее в СНБ без учета дополнительной перевозки | [19 empty] | оборудование заказчика, отсутствующее в СНБ без учета дополнительной перевозки
|  | дополнительная перевозка оборудования заказчика, отсутствующего в СНБ | [19 empty] | дополнительная перевозка оборудования заказчика, отсутствующего в СНБ
|  | Оборудование подрядчика из текущей СНБ | [19 empty] | Оборудование подрядчика из текущей СНБ
|  | оборудование подрядчика из текущей СНБ без учета дополнительной перевозки | [19 empty] | оборудование подрядчика из текущей СНБ без учета дополнительной перевозки
|  | дополнительная перевозка оборудования подрядчика из текущей СНБ | [19 empty] | дополнительная перевозка оборудования подрядчика из текущей СНБ
|  | Оборудование подрядчика, отсутствующее в СНБ | [19 empty] | Оборудование подрядчика, отсутствующее в СНБ
|  | оборудование подрядчика, отсутствующее в СНБ без учета дополнительной перевозки | [19 empty] | оборудование подрядчика, отсутствующее в СНБ без учета дополнительной перевозки
|  | дополнительная перевозка оборудования подрядчика, отсутствующего в СНБ | [19 empty] | дополнительная перевозка оборудования подрядчика, отсутствующего в СНБ
|  | Возврат материалов из текущей СНБ | [19 empty] | Возврат материалов из текущей СНБ
|  | возврат материалов из текущей СНБ без учета дополнительной перевозки | [19 empty] | возврат материалов из текущей СНБ без учета дополнительной перевозки
|  | возврат дополнительной перевозки материалов из текущей СНБ | [19 empty] | возврат дополнительной перевозки материалов из текущей СНБ
|  | Возврат материалов, отсутствующих в СНБ | [19 empty] | Возврат материалов, отсутствующих в СНБ
|  | возврат материалов, отсутствующих в СНБ без учета дополнительной перевозки | [19 empty] | возврат материалов, отсутствующих в СНБ без учета дополнительной перевозки
|  | возврат дополнительной перевозки материалов, отсутствующих в СНБ | [19 empty] | возврат дополнительной перевозки материалов, отсутствующих в СНБ
|  | Всего возврат материалов | [19 empty] | Всего возврат материалов
|  | Возврат оборудования из текущей СНБ | [19 empty] | Возврат оборудования из текущей СНБ
|  | возврат оборудования из текущей СНБ без учета дополнительной перевозки | [19 empty] | возврат оборудования из текущей СНБ без учета дополнительной перевозки
|  | возврат дополнительной перевозки оборудования из текущей СНБ | [19 empty] | возврат дополнительной перевозки оборудования из текущей СНБ
|  | Возврат оборудования, отсутствующего в СНБ | [19 empty] | Возврат оборудования, отсутствующего в СНБ
|  | возврат оборудования, отсутствующего в СНБ без учета дополнительной перевозки | [19 empty] | возврат оборудования, отсутствующего в СНБ без учета дополнительной перевозки
|  | возврат дополнительной перевозки оборудования, отсутствующего в СНБ | [19 empty] | возврат дополнительной перевозки оборудования, отсутствующего в СНБ
|  | Всего возврат оборудования | [19 empty] | Всего возврат оборудования
Раздел 9. Основание | [13 empty] | Раздел 9. Основание
61 | ГЭСН 12-01-017-01 (Приказ № 378/пр от 18.05.2022) | Устройство выравнивающих стяжек: цементно-песчаных толщиной 15 мм | 100 м2 | 2.49 |  | 2.49
| 1 | ОТ | [8 empty] | 19101.24
| 1-100-31 (Приказ № 1046/пр от 30.12.2021) | Средний разряд работы 3,1 | чел.-ч | 24.3 | 1.15 | 69.5831 |  |  | 274.51 |  | 19101.24
Объём: (2.49)*24.3
| 2 | ЭМ | [8 empty] | 8196.5
|  | ОТм(ЗТм) | [8 empty] | 2243.76
| 91.05.01-017 (Приказ № 905/пр от 26.10.2022) | Краны башенные, грузоподъемность 8 т | маш.-ч | 0.68 | 1.25 | 2.1165 |  |  | 814.76 |  | 1724.44
Объём: (2.49)*0.68
| 4-100-060 (Приказ № 1046/пр от 30.12.2021) | Средний разряд машиниста 6,0 | чел.-ч | 1 | 1.25 | 2.1165 |  |  | 410.06 |  | 867.89
Объём: (1.6932)*1
| 91.06.05-011 (Приказ № 378/пр от 18.05.2022) | Погрузчики одноковшовые универсальные фронтальные пневмоколесные, номинальная вместимость основного ковша 2,6 м3, грузоподъемность 5 т | маш.-ч | 1.26 | 1.25 | 3.9217 |  |  | 1650.3 |  | 6472.06
Объём: (2.49)*1.26
| 4-100-050 (Приказ № 1046/пр от 30.12.2021) | Средний разряд машиниста 5,0 | чел.-ч | 1 | 1.25 | 3.9217 |  |  | 350.83 |  | 1375.87
Объём: (3.1374)*1
| 4 | М | [8 empty] | 225.94
| 01.7.03.01-0001 (Приказ № 378/пр от 18.05.2022) | Вода | м3 | 3.85 |  | 9.5865 | 35.71 | 0.66 | 23.57 |  | 225.94
Объём: (2.49)*3.85
| 04.3.01.09 | Раствор готовый кладочный тяжелый цементный | м3 | 1.53 |  | 3.8097
|  | Итого прямые затраты | [8 empty] | 29767.44
|  | ФОТ | [8 empty] | 21345
| Пр/812-012.0-1 | НР | % | 109 | 0.9 | 98.1 |  |  |  |  | 20939.45
| Пр/774-012.0 | СП | % | 57 | 0.85 | 48.45 |  |  |  |  | 10341.65
|  | Всего по позиции | [6 empty] | 24517.49 |  | 61048.54
62 | 04.3.01.09-0014 (Приказ № 378/пр от 18.05.2022) | Раствор готовый кладочный, цементный, М100 | м3 | 3.8097 |  | 3.8097 |  |  | 4305.4 |  | 16402.28
Объём: (2.49)*1.53
63 | ГЭСН 12-01-017-02 (Приказ № 378/пр от 18.05.2022) | Устройство выравнивающих стяжек: на каждый 1 мм изменения толщины добавлять или исключать к норме 12-01-017-01 | 100 м2 | 37.35 |  | 37.35
| 1 | ОТ | [8 empty] | 11790.89
| 1-100-31 (Приказ № 1046/пр от 30.12.2021) | Средний разряд работы 3,1 | чел.-ч | 1 | 1.15 | 42.9525 |  |  | 274.51 |  | 11790.89
Объём: (37.35)*1
| 2 | ЭМ | [8 empty] | 1540.97
|  | ОТм(ЗТм) | [8 empty] | 327.59
| 91.06.05-011 (Приказ № 378/пр от 18.05.2022) | Погрузчики одноковшовые универсальные фронтальные пневмоколесные, номинальная вместимость основного ковша 2,6 м3, грузоподъемность 5 т | маш.-ч | 0.02 | 1.25 | 0.93375 |  |  | 1650.3 |  | 1540.97
Объём: (37.35)*0.02
| 4-100-050 (Приказ № 1046/пр от 30.12.2021) | Средний разряд машиниста 5,0 | чел.-ч | 1 | 1.25 | 0.93375 |  |  | 350.83 |  | 327.59
Объём: (0.747)*1
| 4 | М
| 04.3.01.09 | Раствор готовый кладочный тяжелый цементный | м3 | 0.102 |  | 3.8097
|  | Итого прямые затраты | [8 empty] | 13659.45
63.1 | 04.3.01.09-0014 (Приказ № 378/пр от 18.05.2022) | Раствор готовый кладочный, цементный, М100 | м3 | 0.102 |  | 3.8097 |  |  | 4305.4 |  | 16402.28
Объём: (37.35)*(((37.35)*0.102)/37.35)
|  | ФОТ | [8 empty] | 12118.48
| Пр/812-012.0-1 | НР | % | 109 | 0.9 | 98.1 |  |  |  |  | 11888.23
| Пр/774-012.0 | СП | % | 57 | 0.85 | 48.45 |  |  |  |  | 5871.4
|  | Всего по позиции | [6 empty] | 1280.36 |  | 47821.36
64 | ГЭСН 12-01-017-01 (Приказ № 378/пр от 18.05.2022) | Устройство выравнивающих стяжек: цементно-песчаных толщиной 15 мм/помещения выхода на кровлю/ | 100 м2 | 0.064 |  | 0.064
| 1 | ОТ | [8 empty] | 490.96
| 1-100-31 (Приказ № 1046/пр от 30.12.2021) | Средний разряд работы 3,1 | чел.-ч | 24.3 | 1.15 | 1.7885 |  |  | 274.51 |  | 490.96
Объём: (0.064)*24.3
| 2 | ЭМ | [8 empty] | 210.67
|  | ОТм(ЗТм) | [8 empty] | 57.67
| 91.05.01-017 (Приказ № 905/пр от 26.10.2022) | Краны башенные, грузоподъемность 8 т | маш.-ч | 0.68 | 1.25 | 0.0544 |  |  | 814.76 |  | 44.32
Объём: (0.064)*0.68
| 4-100-060 (Приказ № 1046/пр от 30.12.2021) | Средний разряд машиниста 6,0 | чел.-ч | 1 | 1.25 | 0.0544 |  |  | 410.06 |  | 22.31
Объём: (0.04352)*1
| 91.06.05-011 (Приказ № 378/пр от 18.05.2022) | Погрузчики одноковшовые универсальные фронтальные пневмоколесные, номинальная вместимость основного ковша 2,6 м3, грузоподъемность 5 т | маш.-ч | 1.26 | 1.25 | 0.1008 |  |  | 1650.3 |  | 166.35
Объём: (0.064)*1.26
| 4-100-050 (Приказ № 1046/пр от 30.12.2021) | Средний разряд машиниста 5,0 | чел.-ч | 1 | 1.25 | 0.1008 |  |  | 350.83 |  | 35.36
Объём: (0.08064)*1
| 4 | М | [8 empty] | 5.81
| 01.7.03.01-0001 (Приказ № 378/пр от 18.05.2022) | Вода | м3 | 3.85 |  | 0.2464 | 35.71 | 0.66 | 23.57 |  | 5.81
Объём: (0.064)*3.85
| 04.3.01.09 | Раствор готовый кладочный тяжелый цементный | м3 | 1.53 |  | 0.09792
|  | Итого прямые затраты | [8 empty] | 765.11
64.1 | 04.3.01.09-0018 (Приказ № 378/пр от 18.05.2022) | Раствор готовый кладочный, цементный, М300 | м3 | 1.53 |  | 0.09792 | 4724.25 | 1.13 | 5338.4 |  | 522.74
Объём: (0.064)*(((0.064)*1.53)/0.064)
|  | ФОТ | [8 empty] | 548.63
| Пр/812-012.0-1 | НР | % | 109 | 0.9 | 98.1 |  |  |  |  | 538.21
| Пр/774-012.0 | СП | % | 57 | 0.85 | 48.45 |  |  |  |  | 265.81
|  | Всего по позиции | [6 empty] | 32685.47 |  | 2091.87
65 | ГЭСН 12-01-017-02 (Приказ № 378/пр от 18.05.2022) | Устройство выравнивающих стяжек: на каждый 1 мм изменения толщины добавлять или исключать к норме 12-01-017-01 | 100 м2 | -0.32 |  | -0.32
| 1 | ОТ | [8 empty] | -101.02
| 1-100-31 (Приказ № 1046/пр от 30.12.2021) | Средний разряд работы 3,1 | чел.-ч | 1 | 1.15 | -0.368 |  |  | 274.51 |  | -101.02
Объём: (-0.32)*1
| 2 | ЭМ | [8 empty] | -16.46
|  | ОТм(ЗТм) | [8 empty] | -4.45
| 91.05.01-017 (Приказ № 905/пр от 26.10.2022) | Краны башенные, грузоподъемность 8 т | маш.-ч | 0.01 | 1.25 | -0.004 |  |  | 814.76 |  | -3.26
Объём: (-0.32)*0.01
| 4-100-060 (Приказ № 1046/пр от 30.12.2021) | Средний разряд машиниста 6,0 | чел.-ч | 1 | 1.25 | -0.004 |  |  | 410.06 |  | -1.64
Объём: (-0.0032)*1
| 91.06.05-011 (Приказ № 378/пр от 18.05.2022) | Погрузчики одноковшовые универсальные фронтальные пневмоколесные, номинальная вместимость основного ковша 2,6 м3, грузоподъемность 5 т | маш.-ч | 0.02 | 1.25 | -0.008 |  |  | 1650.3 |  | -13.2
Объём: (-0.32)*0.02
| 4-100-050 (Приказ № 1046/пр от 30.12.2021) | Средний разряд машиниста 5,0 | чел.-ч | 1 | 1.25 | -0.008 |  |  | 350.83 |  | -2.81
Объём: (-0.0064)*1
| 4 | М
| 04.3.01.09 | Раствор готовый кладочный тяжелый цементный | м3 | 0.102 |  | -0.03264
|  | Итого прямые затраты | [8 empty] | -121.93
|  | ФОТ | [8 empty] | -105.47
| Пр/812-012.0-1 | НР | % | 109 | 0.9 | 98.1 |  |  |  |  | -103.47
| Пр/774-012.0 | СП | % | 57 | 0.85 | 48.45 |  |  |  |  | -51.1
|  | Всего по позиции | [6 empty] | 864.06 |  | -276.5
66 | 04.3.01.09-0018 (Приказ № 378/пр от 18.05.2022) | Раствор готовый кладочный, цементный, М300 | м3 | -0.03264 |  | -0.03264 | 4724.25 | 1.13 | 5338.4 |  | -174.25
Объём: (-0.32)*0.102
67 | ГЭСН 12-01-017-01 (Приказ № 378/пр от 18.05.2022) | Устройство выравнивающих стяжек: цементно-песчаных толщиной 15 мм/помещения выхода на кровлю/ | 100 м2 | 0.072 |  | 0.072
| 1 | ОТ | [8 empty] | 552.33
| 1-100-31 (Приказ № 1046/пр от 30.12.2021) | Средний разряд работы 3,1 | чел.-ч | 24.3 | 1.15 | 2.012 |  |  | 274.51 |  | 552.33
Объём: (0.072)*24.3
| 2 | ЭМ | [8 empty] | 237
|  | ОТм(ЗТм) | [8 empty] | 64.88
| 91.05.01-017 (Приказ № 905/пр от 26.10.2022) | Краны башенные, грузоподъемность 8 т | маш.-ч | 0.68 | 1.25 | 0.0612 |  |  | 814.76 |  | 49.86
Объём: (0.072)*0.68
| 4-100-060 (Приказ № 1046/пр от 30.12.2021) | Средний разряд машиниста 6,0 | чел.-ч | 1 | 1.25 | 0.0612 |  |  | 410.06 |  | 25.1
Объём: (0.04896)*1
| 91.06.05-011 (Приказ № 378/пр от 18.05.2022) | Погрузчики одноковшовые универсальные фронтальные пневмоколесные, номинальная вместимость основного ковша 2,6 м3, грузоподъемность 5 т | маш.-ч | 1.26 | 1.25 | 0.1134 |  |  | 1650.3 |  | 187.14
Объём: (0.072)*1.26
| 4-100-050 (Приказ № 1046/пр от 30.12.2021) | Средний разряд машиниста 5,0 | чел.-ч | 1 | 1.25 | 0.1134 |  |  | 350.83 |  | 39.78
Объём: (0.09072)*1
| 4 | М | [8 empty] | 6.53
| 01.7.03.01-0001 (Приказ № 378/пр от 18.05.2022) | Вода | м3 | 3.85 |  | 0.2772 | 35.71 | 0.66 | 23.57 |  | 6.53
Объём: (0.072)*3.85
| 04.3.01.09 | Раствор готовый кладочный тяжелый цементный | м3 | 1.53 |  | 0.11016
|  | Итого прямые затраты | [8 empty] | 860.74
67.1 | 04.3.01.09-0018 (Приказ № 378/пр от 18.05.2022) | Раствор готовый кладочный, цементный, М300 | м3 | 1.53 |  | 0.11016 | 4724.25 | 1.13 | 5338.4 |  | 588.07
Объём: (0.072)*(((0.064)*1.53)/0.064)
|  | ФОТ | [8 empty] | 617.21
| Пр/812-012.0-1 | НР | % | 109 | 0.9 | 98.1 |  |  |  |  | 605.48
| Пр/774-012.0 | СП | % | 57 | 0.85 | 48.45 |  |  |  |  | 299.04
|  | Всего по позиции | [6 empty] | 32685.14 |  | 2353.33
68 | ГЭСН 12-01-017-02 (Приказ № 378/пр от 18.05.2022) | Устройство выравнивающих стяжек: на каждый 1 мм изменения толщины добавлять или исключать к норме 12-01-017-01 | 100 м2 | -0.36 |  | -0.36
| 1 | ОТ | [8 empty] | -113.65
| 1-100-31 (Приказ № 1046/пр от 30.12.2021) | Средний разряд работы 3,1 | чел.-ч | 1 | 1.15 | -0.414 |  |  | 274.51 |  | -113.65
Объём: (-0.36)*1
| 2 | ЭМ | [8 empty] | -18.52
|  | ОТм(ЗТм) | [8 empty] | -5.01
| 91.05.01-017 (Приказ № 905/пр от 26.10.2022) | Краны башенные, грузоподъемность 8 т | маш.-ч | 0.01 | 1.25 | -0.0045 |  |  | 814.76 |  | -3.67
Объём: (-0.36)*0.01
| 4-100-060 (Приказ № 1046/пр от 30.12.2021) | Средний разряд машиниста 6,0 | чел.-ч | 1 | 1.25 | -0.0045 |  |  | 410.06 |  | -1.85
Объём: (-0.0036)*1
| 91.06.05-011 (Приказ № 378/пр от 18.05.2022) | Погрузчики одноковшовые универсальные фронтальные пневмоколесные, номинальная вместимость основного ковша 2,6 м3, грузоподъемность 5 т | маш.-ч | 0.02 | 1.25 | -0.009 |  |  | 1650.3 |  | -14.85
Объём: (-0.36)*0.02
| 4-100-050 (Приказ № 1046/пр от 30.12.2021) | Средний разряд машиниста 5,0 | чел.-ч | 1 | 1.25 | -0.009 |  |  | 350.83 |  | -3.16
Объём: (-0.0072)*1
| 4 | М
| 04.3.01.09 | Раствор готовый кладочный тяжелый цементный | м3 | 0.102 |  | -0.03672
|  | Итого прямые затраты | [8 empty] | -137.18
|  | ФОТ | [8 empty] | -118.66
| Пр/812-012.0-1 | НР | % | 109 | 0.9 | 98.1 |  |  |  |  | -116.41
| Пр/774-012.0 | СП | % | 57 | 0.85 | 48.45 |  |  |  |  | -57.49
|  | Всего по позиции | [6 empty] | 864.11 |  | -311.08
69 | 04.3.01.09-0018 (Приказ № 378/пр от 18.05.2022) | Раствор готовый кладочный, цементный, М300 | м3 | -0.03264 |  | -0.03264 | 4724.25 | 1.13 | 5338.4 |  | -174.25
Объём: (-0.32)*0.102
70 | ГЭСН 06-01-001-01 (Приказ № 84/пр от 10.02.2023) | Устройство бетонной подготовки | 100 м3 | 0.004 |  | 0.004
| 1 | ОТ | [8 empty] | 154.2
| 1-100-20 (Приказ № 1046/пр от 30.12.2021) | Средний разряд работы 2,0 | чел.-ч | 135 | 1.15 | 0.621 |  |  | 248.31 |  | 154.2
Объём: (0.004)*135
| 2 | ЭМ | [8 empty] | 73.81
|  | ОТм(ЗТм) | [8 empty] | 37.09
| 91.05.01-017 (Приказ № 905/пр от 26.10.2022) | Краны башенные, грузоподъемность 8 т | маш.-ч | 18 | 1.25 | 0.09 |  |  | 814.76 |  | 73.33
Объём: (0.004)*18
| 4-100-060 (Приказ № 1046/пр от 30.12.2021) | Средний разряд машиниста 6,0 | чел.-ч | 1 | 1.25 | 0.09 |  |  | 410.06 |  | 36.91
Объём: (0.072)*1
| 91.07.04-002 (Приказ № 1133/пр от 27.12.2022) | Вибраторы поверхностные | маш.-ч | 5.93 | 1.25 | 0.02965 | 8.54 | 0.88 | 7.52 |  | 0.22
Объём: (0.004)*5.93
| 91.14.02-001 (Приказ № 378/пр от 18.05.2022) | Автомобили бортовые, грузоподъемность до 5 т | маш.-ч | 0.12 | 1.25 | 0.0006 |  |  | 429.11 |  | 0.26
Объём: (0.004)*0.12
| 4-100-040 (Приказ № 1046/пр от 30.12.2021) | Средний разряд машиниста 4,0 | чел.-ч | 1 | 1.25 | 0.0006 |  |  | 305.27 |  | 0.18
Объём: (0.00048)*1
| 4 | М | [8 empty] | 0.17
| 01.7.03.01-0001 (Приказ № 378/пр от 18.05.2022) | Вода | м3 | 1.75 |  | 0.007 | 35.71 | 0.66 | 23.57 |  | 0.17
Объём: (0.004)*1.75
| 04.1.02.05 | Смеси бетонные тяжелого бетона | м3 | 102 |  | 0.408
|  | Итого прямые затраты | [8 empty] | 265.27
|  | ФОТ | [8 empty] | 191.29
| Пр/812-006.0-1 | НР | % | 102 | 0.9 | 91.8 |  |  |  |  | 175.6
| Пр/774-006.0 | СП | % | 58 | 0.85 | 49.3 |  |  |  |  | 94.31
|  | Всего по позиции | [6 empty] | 133795 |  | 535.18
71 | 04.1.01.01-0004 (Приказ № 378/пр от 18.05.2022) | Смеси бетонные легкого бетона (БСЛ) на пористых заполнителях, средняя плотность D800-D1600 кг/м3, класс В7,5 (М100) | м3 | 0.408 |  | 0.408 | 3590.55 | 1.15 | 4129.13 |  | 1684.68
Объём: 0.4*1.02
72 | ГЭСН 12-01-016-02 (Приказ № 378/пр от 18.05.2022) | Огрунтовка оснований из бетона или раствора под водоизоляционный кровельный ковер: готовой эмульсией битумной | 100 м2 | 2.626 |  | 2.626
| 1 | ОТ | [8 empty] | 2350.1
| 1-100-32 (Приказ № 1046/пр от 30.12.2021) | Средний разряд работы 3,2 | чел.-ч | 2.8 | 1.15 | 8.4557 |  |  | 277.93 |  | 2350.1
Объём: (2.626)*2.8
| 2 | ЭМ | [8 empty] | 56.34
|  | ОТм(ЗТм) | [8 empty] | 40.08
| 91.14.02-001 (Приказ № 378/пр от 18.05.2022) | Автомобили бортовые, грузоподъемность до 5 т | маш.-ч | 0.04 | 1.25 | 0.1313 |  |  | 429.11 |  | 56.34
Объём: (2.626)*0.04
| 4-100-040 (Приказ № 1046/пр от 30.12.2021) | Средний разряд машиниста 4,0 | чел.-ч | 1 | 1.25 | 0.1313 |  |  | 305.27 |  | 40.08
Объём: (0.10504)*1
| 4 | М
| 01.2.03.07 | Эмульсия битумная | т | 0.045 |  | 0.11817
|  | Итого прямые затраты | [8 empty] | 2446.52
72.1 | 01.2.03.05-0011 (Приказ № 378/пр от 18.05.2022) | Мастика (праймер) битумная с органическими растворителями для подготовки бетонных и цементно-песчаных поверхностей перед укладкой кровельных и гидроизоляционных материалов, диапазон температур от -20 до +40 °C, расход 0,25-0,35 л/м2 | л | 25 |  | 65.65 | 132.19 | 0.95 | 125.58 |  | 8244.36
Объём: (2.626)*((0.25*262.6)/2.626)
|  | ФОТ | [8 empty] | 2390.18
| Пр/812-012.0-1 | НР | % | 109 | 0.9 | 98.1 |  |  |  |  | 2344.77
| Пр/774-012.0 | СП | % | 57 | 0.85 | 48.45 |  |  |  |  | 1158.04
|  | Всего по позиции | [6 empty] | 5405.06 |  | 14193.69
|  | Итого прямые по всем-всем позициям | [6 empty] | 48581.15 |  | 91001.33 | [10 empty] | Итого прямые по всем-всем позициям
|  | Итого прямые затраты по разделу 9. 9 | [8 empty] | 91001.33 | [10 empty] | Итого прямые затраты по разделу 9. 9
|  | в том числе | [19 empty] | в том числе
|  | оплата труда (ОТ) | [8 empty] | 34225.05 | [10 empty] | оплата труда (ОТ)
|  | эксплуатация машин и механизмов | [8 empty] | 10280.31 | [10 empty] | эксплуатация машин и механизмов
|  | оплата труда машинистов (ОТм) | [8 empty] | 2761.61 | [10 empty] | оплата труда машинистов (ОТм)
|  | материальные ресурсы | [8 empty] | 43734.36 | [10 empty] | материальные ресурсы
|  | Итого ФОТ | [8 empty] | 36986.66 | [10 empty] | Итого ФОТ
|  | Итого накладные расходы | [8 empty] | 36271.88 | [10 empty] | Итого накладные расходы
|  | Итого сметная прибыль | [8 empty] | 17921.67 | [10 empty] | Итого сметная прибыль
|  | Итого по разделу 9. 9 | [8 empty] | 145194.88 | [10 empty] | Итого по разделу 9. 9
|  | Справочно | [19 empty] | Справочно
|  | затраты труда рабочих | [8 empty] | 124.63 | [10 empty] | затраты труда рабочих
|  | затраты труда машинистов | [8 empty] | 7.5 | [10 empty] | затраты труда машинистов
|  | ИТОГИ ПО СМЕТЕ | [19 empty] | ИТОГИ ПО СМЕТЕ
|  | ВСЕГО строительные работы | [8 empty] | 145194.88 | [10 empty] | ВСЕГО строительные работы
|  | строительные работы без учета перевозки | [8 empty] | 145194.88 | [10 empty] | строительные работы без учета перевозки
|  | в том числе | [19 empty] | в том числе
|  | прямые затраты | [8 empty] | 91001.33 | [10 empty] | прямые затраты
|  | в том числе | [19 empty] | в том числе
|  | оплата труда (ОТ) | [8 empty] | 34225.05 | [10 empty] | оплата труда (ОТ)
|  | эксплуатация машин и механизмов | [8 empty] | 10280.31 | [10 empty] | эксплуатация машин и механизмов
|  | оплата труда машинистов (ОТм) | [8 empty] | 2761.61 | [10 empty] | оплата труда машинистов (ОТм)
|  | материальные ресурсы | [8 empty] | 43734.36 | [10 empty] | материальные ресурсы
|  | перевозка | [19 empty] | перевозка
|  | ФОТ | [8 empty] | 36986.66 | [10 empty] | ФОТ
|  | накладные расходы | [8 empty] | 36271.88 | [10 empty] | накладные расходы
|  | сметная прибыль | [8 empty] | 17921.67 | [10 empty] | сметная прибыль
|  | ВСЕГО монтажные работы | [19 empty] | ВСЕГО монтажные работы
|  | монтажные работы без учета перевозки | [19 empty] | монтажные работы без учета перевозки
|  | прямые затраты | [19 empty] | прямые затраты
|  | оплата труда (ОТ) | [19 empty] | оплата труда (ОТ)
|  | эксплуатация машин и механизмов | [19 empty] | эксплуатация машин и механизмов
|  | оплата труда машинистов (ОТм) | [19 empty] | оплата труда машинистов (ОТм)
|  | материальные ресурсы | [19 empty] | материальные ресурсы
|  | перевозка | [19 empty] | перевозка
|  | ФОТ | [19 empty] | ФОТ
|  | накладные расходы | [19 empty] | накладные расходы
|  | сметная прибыль | [19 empty] | сметная прибыль
|  | ВСЕГО оборудование | [19 empty] | ВСЕГО оборудование
|  | оборудование без учета дополнительной перевозки | [19 empty] | оборудование без учета дополнительной перевозки
|  | дополнительная перевозка оборудования | [19 empty] | дополнительная перевозка оборудования
|  | ВСЕГО прочие затраты | [19 empty] | ВСЕГО прочие затраты
|  | прочие затраты | [19 empty] | прочие затраты
|  | прочие работы | [19 empty] | прочие работы
|  | пусконаладочные работы без учета перевозки | [19 empty] | пусконаладочные работы без учета перевозки
|  | прямые затраты | [19 empty] | прямые затраты
|  | оплата труда (ОТ) | [19 empty] | оплата труда (ОТ)
|  | эксплуатация машин и механизмов | [19 empty] | эксплуатация машин и механизмов
|  | оплата труда машинистов (ОТм) | [19 empty] | оплата труда машинистов (ОТм)
|  | материальные ресурсы | [19 empty] | материальные ресурсы
|  | перевозка | [19 empty] | перевозка
|  | ФОТ | [19 empty] | ФОТ
|  | накладные расходы | [19 empty] | накладные расходы
|  | сметная прибыль | [19 empty] | сметная прибыль
|  | ВСЕГО по РАЗДЕЛУ 9 | [8 empty] | 145194.88 | [10 empty] | ВСЕГО по РАЗДЕЛУ 9
|  | Всего по РАЗДЕЛУ 9 СМР+ПНР+перевозка | [8 empty] | 145194.88 | [10 empty] | Всего по РАЗДЕЛУ 9 СМР+ПНР+перевозка
|  | в том числе | [19 empty] | в том числе
|  | Всего прямые затраты | [8 empty] | 91001.33 | [10 empty] | Всего прямые затраты
|  | в том числе | [19 empty] | в том числе
|  | оплата труда (ОТ) | [8 empty] | 34225.05 | [10 empty] | оплата труда (ОТ)
|  | эксплуатация машин и механизмов | [8 empty] | 10280.31 | [10 empty] | эксплуатация машин и механизмов
|  | оплата труда машинистов (ОТм) | [8 empty] | 2761.61 | [10 empty] | оплата труда машинистов (ОТм)
|  | материальные ресурсы | [8 empty] | 43734.36 | [10 empty] | материальные ресурсы
|  | перевозка | [19 empty] | перевозка
|  | Всего ФОТ | [8 empty] | 36986.66 | [10 empty] | Всего ФОТ
|  | Всего накладные расходы | [8 empty] | 36271.88 | [10 empty] | Всего накладные расходы
|  | Всего сметная прибыль | [8 empty] | 17921.67 | [10 empty] | Всего сметная прибыль
|  | Всего оборудование | [19 empty] | Всего оборудование
|  | Всего прочие затраты | [19 empty] | Всего прочие затраты
|  | Справочно | [19 empty] | Справочно
|  | материальные ресурсы из текущей СНБ (проверка) | [8 empty] | 43734.36 | [10 empty] | материальные ресурсы из текущей СНБ (проверка)
|  | материальные ресурсы, отсутствующие в ФРСН | [19 empty] | материальные ресурсы, отсутствующие в ФРСН
|  | оборудование из текущей СНБ (проверка) | [19 empty] | оборудование из текущей СНБ (проверка)
|  | оборудование, отсутствующее в ФРСН | [19 empty] | оборудование, отсутствующее в ФРСН
|  | затраты труда рабочих | [8 empty] | 124.63 | [10 empty] | затраты труда рабочих
|  | затраты труда машинистов | [8 empty] | 7.5 | [10 empty] | затраты труда машинистов
|  | Нормативные затраты труда | [8 empty] | 132.13 | [10 empty] | Нормативные затраты труда
|  | стоимость пусконаладочных работ "вхолостую" | [19 empty] | стоимость пусконаладочных работ "вхолостую"
|  | стоимость пусконаладочных работ "под нагрузкой" | [19 empty] | стоимость пусконаладочных работ "под нагрузкой"
|  | Строительные работы - ОТ | [8 empty] | 34225.05 | [10 empty] | Строительные работы - ОТ
|  | Строительные работы - ЭМ | [8 empty] | 10280.31 | [10 empty] | Строительные работы - ЭМ
|  | Строительные работы - ОТм | [8 empty] | 2761.61 | [10 empty] | Строительные работы - ОТм
|  | Строительные работы - МР | [8 empty] | 43734.36 | [10 empty] | Строительные работы - МР
|  | Строительные работы - ФОТ | [8 empty] | 36986.66 | [10 empty] | Строительные работы - ФОТ
|  | Строительные работы - НР | [8 empty] | 36271.88 | [10 empty] | Строительные работы - НР
|  | Строительные работы - СП | [8 empty] | 17921.67 | [10 empty] | Строительные работы - СП
|  | Строительные работы - Материальные ресурсы, отсутствующие в ФРСН (прайсовые) | [19 empty] | Строительные работы - Материальные ресурсы, отсутствующие в ФРСН (прайсовые)
|  | Строительные работы - Независимая перевозка | [19 empty] | Строительные работы - Независимая перевозка
|  | Строительные работы - Прямые затраты | [8 empty] | 91001.33 | [10 empty] | Строительные работы - Прямые затраты
|  | Строительные работы - Затраты труда рабочих | [8 empty] | 124.63 | [10 empty] | Строительные работы - Затраты труда рабочих
|  | Строительные работы - Затраты труда машинистов | [8 empty] | 7.5 | [10 empty] | Строительные работы - Затраты труда машинистов
|  | Строительные работы - Затраты труда всего (рабочих и машинистов) | [8 empty] | 132.13 | [10 empty] | Строительные работы - Затраты труда всего (рабочих и машинистов)
|  | Монтажные работы - ОТ | [19 empty] | Монтажные работы - ОТ
|  | Монтажные работы - ЭМ | [19 empty] | Монтажные работы - ЭМ
|  | Монтажные работы - ОТм | [19 empty] | Монтажные работы - ОТм
|  | Монтажные работы - МР | [19 empty] | Монтажные работы - МР
|  | Монтажные работы - ФОТ | [19 empty] | Монтажные работы - ФОТ
|  | Монтажные работы - НР | [19 empty] | Монтажные работы - НР
|  | Монтажные работы - СП | [19 empty] | Монтажные работы - СП
|  | Монтажные работы - Материальные ресурсы, отсутствующие в ФРСН (прайсовые) | [19 empty] | Монтажные работы - Материальные ресурсы, отсутствующие в ФРСН (прайсовые)
|  | Монтажные работы - Независимая перевозка | [19 empty] | Монтажные работы - Независимая перевозка
|  | Монтажные работы - Прямые затраты | [19 empty] | Монтажные работы - Прямые затраты
|  | Монтажные работы - Затраты труда рабочих | [19 empty] | Монтажные работы - Затраты труда рабочих
|  | Монтажные работы - Затраты труда машинистов | [19 empty] | Монтажные работы - Затраты труда машинистов
|  | Монтажные работы - Затраты труда всего (рабочих и машинистов) | [19 empty] | Монтажные работы - Затраты труда всего (рабочих и машинистов)
|  | Пусконаладочные работы - ОТ | [19 empty] | Пусконаладочные работы - ОТ
|  | Пусконаладочные работы - ЭМ | [19 empty] | Пусконаладочные работы - ЭМ
|  | Пусконаладочные работы - ОТм | [19 empty] | Пусконаладочные работы - ОТм
|  | Пусконаладочные работы - МР | [19 empty] | Пусконаладочные работы - МР
|  | Пусконаладочные работы - ФОТ | [19 empty] | Пусконаладочные работы - ФОТ
|  | Пусконаладочные работы - НР | [19 empty] | Пусконаладочные работы - НР
|  | Пусконаладочные работы - СП | [19 empty] | Пусконаладочные работы - СП
|  | Пусконаладочные работы - Материальные ресурсы, отсутствующие в ФРСН (прайсовые) | [19 empty] | Пусконаладочные работы - Материальные ресурсы, отсутствующие в ФРСН (прайсовые)
|  | Пусконаладочные работы - Независимая перевозка | [19 empty] | Пусконаладочные работы - Независимая перевозка
|  | Пусконаладочные работы - Прямые затраты | [19 empty] | Пусконаладочные работы - Прямые затраты
|  | Пусконаладочные работы - Затраты труда рабочих | [19 empty] | Пусконаладочные работы - Затраты труда рабочих
|  | Пусконаладочные работы - Затраты труда машинистов | [19 empty] | Пусконаладочные работы - Затраты труда машинистов
|  | Пусконаладочные работы - Затраты труда всего (рабочих и машинистов) | [19 empty] | Пусконаладочные работы - Затраты труда всего (рабочих и машинистов)
|  | Всего - ОТ | [8 empty] | 34225.05 | [10 empty] | Всего - ОТ
|  | Всего - ЭМ | [8 empty] | 10280.31 | [10 empty] | Всего - ЭМ
|  | Всего - ОТм | [8 empty] | 2761.61 | [10 empty] | Всего - ОТм
|  | Всего - МР | [8 empty] | 43734.36 | [10 empty] | Всего - МР
|  | Всего - Независимая перевозка | [19 empty] | Всего - Независимая перевозка
|  | Всего - НР | [8 empty] | 36271.88 | [10 empty] | Всего - НР
|  | Всего - СП | [8 empty] | 17921.67 | [10 empty] | Всего - СП
|  | Всего - ФОТ | [8 empty] | 36986.66 | [10 empty] | Всего - ФОТ
|  | Всего - Прямые затраты | [8 empty] | 91001.33 | [10 empty] | Всего - Прямые затраты
|  | Всего - Итоговая сметная стоимость (без учета перевозки) | [8 empty] | 145194.88 | [10 empty] | Всего - Итоговая сметная стоимость (без учета перевозки)
|  | 2 | [19 empty] | 2
|  | Материалы заказчика из текущей СНБ | [19 empty] | Материалы заказчика из текущей СНБ
|  | материалы заказчика из текущей СНБ без учета дополнительной перевозки | [19 empty] | материалы заказчика из текущей СНБ без учета дополнительной перевозки
|  | дополнительная перевозка материалов заказчика из текущей СНБ | [19 empty] | дополнительная перевозка материалов заказчика из текущей СНБ
|  | Материалы заказчика, отсутствующие в СНБ | [19 empty] | Материалы заказчика, отсутствующие в СНБ
|  | материалы заказчика, отсутствующие в СНБ без учета дополнительной перевозки | [19 empty] | материалы заказчика, отсутствующие в СНБ без учета дополнительной перевозки
|  | дополнительная перевозка материалов заказчика, отсутствующих в СНБ | [19 empty] | дополнительная перевозка материалов заказчика, отсутствующих в СНБ
|  | Материалы подрядчика из текущей СНБ | [19 empty] | Материалы подрядчика из текущей СНБ
|  | материалы подрядчика из текущей СНБ без учета дополнительной перевозки | [19 empty] | материалы подрядчика из текущей СНБ без учета дополнительной перевозки
|  | дополнительная перевозка материалов подрядчика из текущей СНБ | [19 empty] | дополнительная перевозка материалов подрядчика из текущей СНБ
|  | Материалы подрядчика, отсутствующие в СНБ | [19 empty] | Материалы подрядчика, отсутствующие в СНБ
|  | материалы подрядчика, отсутствующие в СНБ без учета дополнительной перевозки | [19 empty] | материалы подрядчика, отсутствующие в СНБ без учета дополнительной перевозки
|  | дополнительная перевозка материалов подрядчика, отсутствующих в СНБ | [19 empty] | дополнительная перевозка материалов подрядчика, отсутствующих в СНБ
|  | Оборудование заказчика из текущей СНБ | [19 empty] | Оборудование заказчика из текущей СНБ
|  | оборудование заказчика из текущей СНБ без учета дополнительной перевозки | [19 empty] | оборудование заказчика из текущей СНБ без учета дополнительной перевозки
|  | дополнительная перевозка оборудования заказчика из текущей СНБ | [19 empty] | дополнительная перевозка оборудования заказчика из текущей СНБ
|  | Оборудование заказчика, отсутствующее в СНБ | [19 empty] | Оборудование заказчика, отсутствующее в СНБ
|  | оборудование заказчика, отсутствующее в СНБ без учета дополнительной перевозки | [19 empty] | оборудование заказчика, отсутствующее в СНБ без учета дополнительной перевозки
|  | дополнительная перевозка оборудования заказчика, отсутствующего в СНБ | [19 empty] | дополнительная перевозка оборудования заказчика, отсутствующего в СНБ
|  | Оборудование подрядчика из текущей СНБ | [19 empty] | Оборудование подрядчика из текущей СНБ
|  | оборудование подрядчика из текущей СНБ без учета дополнительной перевозки | [19 empty] | оборудование подрядчика из текущей СНБ без учета дополнительной перевозки
|  | дополнительная перевозка оборудования подрядчика из текущей СНБ | [19 empty] | дополнительная перевозка оборудования подрядчика из текущей СНБ
|  | Оборудование подрядчика, отсутствующее в СНБ | [19 empty] | Оборудование подрядчика, отсутствующее в СНБ
|  | оборудование подрядчика, отсутствующее в СНБ без учета дополнительной перевозки | [19 empty] | оборудование подрядчика, отсутствующее в СНБ без учета дополнительной перевозки
|  | дополнительная перевозка оборудования подрядчика, отсутствующего в СНБ | [19 empty] | дополнительная перевозка оборудования подрядчика, отсутствующего в СНБ
|  | Возврат материалов из текущей СНБ | [19 empty] | Возврат материалов из текущей СНБ
|  | возврат материалов из текущей СНБ без учета дополнительной перевозки | [19 empty] | возврат материалов из текущей СНБ без учета дополнительной перевозки
|  | возврат дополнительной перевозки материалов из текущей СНБ | [19 empty] | возврат дополнительной перевозки материалов из текущей СНБ
|  | Возврат материалов, отсутствующих в СНБ | [19 empty] | Возврат материалов, отсутствующих в СНБ
|  | возврат материалов, отсутствующих в СНБ без учета дополнительной перевозки | [19 empty] | возврат материалов, отсутствующих в СНБ без учета дополнительной перевозки
|  | возврат дополнительной перевозки материалов, отсутствующих в СНБ | [19 empty] | возврат дополнительной перевозки материалов, отсутствующих в СНБ
|  | Всего возврат материалов | [19 empty] | Всего возврат материалов
|  | Возврат оборудования из текущей СНБ | [19 empty] | Возврат оборудования из текущей СНБ
|  | возврат оборудования из текущей СНБ без учета дополнительной перевозки | [19 empty] | возврат оборудования из текущей СНБ без учета дополнительной перевозки
|  | возврат дополнительной перевозки оборудования из текущей СНБ | [19 empty] | возврат дополнительной перевозки оборудования из текущей СНБ
|  | Возврат оборудования, отсутствующего в СНБ | [19 empty] | Возврат оборудования, отсутствующего в СНБ
|  | возврат оборудования, отсутствующего в СНБ без учета дополнительной перевозки | [19 empty] | возврат оборудования, отсутствующего в СНБ без учета дополнительной перевозки
|  | возврат дополнительной перевозки оборудования, отсутствующего в СНБ | [19 empty] | возврат дополнительной перевозки оборудования, отсутствующего в СНБ
|  | Всего возврат оборудования | [19 empty] | Всего возврат оборудования
Раздел 10. Двухслойный гидроизоляционный кровельный ковер с примыканиями | [13 empty] | Раздел 10. Двухслойный гидроизоляционный кровельный ковер с примыканиями
73 | ГЭСН 12-01-002-09 (Приказ № 905/пр от 26.10.2022) | Устройство кровель плоских из наплавляемых материалов: в два слоя | 100 м2 | 2.49 |  | 2.49
| 1 | ОТ | [8 empty] | 12271.4
| 1-100-38 (Приказ № 1046/пр от 30.12.2021) | Средний разряд работы 3,8 | чел.-ч | 14.36 | 1.15 | 41.1199 |  |  | 298.43 |  | 12271.4
Объём: (2.49)*14.36
| 2 | ЭМ | [8 empty] | 720.58
|  | ОТм(ЗТм) | [8 empty] | 340.78
| 91.05.01-017 (Приказ № 905/пр от 26.10.2022) | Краны башенные, грузоподъемность 8 т | маш.-ч | 0.15 | 1.25 | 0.46687 |  |  | 814.76 |  | 380.39
Объём: (2.49)*0.15
| 4-100-060 (Приказ № 1046/пр от 30.12.2021) | Средний разряд машиниста 6,0 | чел.-ч | 1 | 1.25 | 0.46687 |  |  | 410.06 |  | 191.45
Объём: (0.3735)*1
| 91.05.05-015 (Приказ № 378/пр от 18.05.2022) | Краны на автомобильном ходу, грузоподъемность 16 т | маш.-ч | 0.05 | 1.25 | 0.15563 |  |  | 1413.61 |  | 219.99
Объём: (2.49)*0.05
| 4-100-060 (Приказ № 1046/пр от 30.12.2021) | Средний разряд машиниста 6,0 | чел.-ч | 1 | 1.25 | 0.15563 |  |  | 410.06 |  | 63.82
Объём: (0.1245)*1
| 91.14.02-001 (Приказ № 378/пр от 18.05.2022) | Автомобили бортовые, грузоподъемность до 5 т | маш.-ч | 0.09 | 1.25 | 0.28013 |  |  | 429.11 |  | 120.2
Объём: (2.49)*0.09
| 4-100-040 (Приказ № 1046/пр от 30.12.2021) | Средний разряд машиниста 4,0 | чел.-ч | 1 | 1.25 | 0.28013 |  |  | 305.27 |  | 85.51
Объём: (0.2241)*1
| 4 | М | [8 empty] | 2807.26
| 01.3.02.09-0022 (Приказ № 905/пр от 26.10.2022) | Пропан-бутан смесь техническая | кг | 29.94 |  | 74.5506 | 41.38 | 0.91 | 37.66 |  | 2807.26
Объём: (2.49)*29.94
| 12.1.02.15 | Материалы рулонные кровельные для нижних слоев | м2 | 116 |  | 288.84
| 12.1.02.15 | Материалы рулонные кровельные для верхнего слоя | м2 | 114 |  | 283.86
|  | Итого прямые затраты | [8 empty] | 16140.02
|  | ФОТ | [8 empty] | 12612.18
| Пр/812-012.0-1 | НР | % | 109 | 0.9 | 98.1 |  |  |  |  | 12372.55
| Пр/774-012.0 | СП | % | 57 | 0.85 | 48.45 |  |  |  |  | 6110.6
|  | Всего по позиции | [6 empty] | 13904.89 |  | 34623.17
74 | 12.1.02.15-0021 (Приказ № 84/пр от 10.02.2023) | Материал рулонный битумный кровельный и гидроизоляционный ТПП, наплавляемый, основа стеклоткань, гибкость не выше 0 °C, разрывная сила в продольном/поперечном направлении 800/900 Н, теплостойкость не менее 80 °C, масса 3,6 кг/м2 | м2 | 288.84 |  | 288.84 | 107.79 | 1.27 | 136.89 |  | 39540.26
Объём: 249*1.16
75 | 12.1.02.08-0092 (Приказ № 378/пр от 18.05.2022) | Материал рулонный битумный кровельный и гидроизоляционный для верхнего слоя кровли, наплавляемый, основа стеклоткань, верхнее покрытие сланец/гранулят, нижнее покрытие пленкой, гибкость не выше -30 °C, прочность 900-1000 Н, теплостойкость не менее 110 °C | м2 | 283.86 |  | 283.86 | 197.08 | 1.45 | 285.77 |  | 81117.54
Объём: 249*1.14
76 | ТЦ_12.1.01.04_74_7727280635_01.08.2023_02 | Кровельная проходка EPDM №3 (110-125) Fachmann | шт | 3 |  | 3 |  | 8.22 | 1348.5 |  | 4045.5
Формула ценообразования: 1618.2/1.2
77 | ТЦ_12.1.01.04_74_7727280635_01.08.2023_02 | Кровельная проходка EPDM №3 (50-60) Fachmann | шт | 3 |  | 3 |  | 8.22 | 1166.04 |  | 3498.12
Формула ценообразования: 1399.25/1.2
78 | ГЭСН 12-01-005-04 (Приказ № 378/пр от 18.05.2022) прим. | Защита ендов: дополнительным одним слоем рулонных наплавляемых материалов/плиты покрытия ветшахт,кровля помещения выхода на крышу, парапеты/ | 100 м | 0.136 |  | 0.136
| 1 | ОТ | [8 empty] | 411.2
| 1-100-38 (Приказ № 1046/пр от 30.12.2021) | Средний разряд работы 3,8 | чел.-ч | 8.81 | 1.15 | 1.3779 |  |  | 298.43 |  | 411.2
Объём: (0.136)*8.81
| 2 | ЭМ | [8 empty] | 18.59
|  | ОТм(ЗТм) | [8 empty] | 8.16
| 91.05.05-015 (Приказ № 378/пр от 18.05.2022) | Краны на автомобильном ходу, грузоподъемность 16 т | маш.-ч | 0.05 | 1.25 | 0.0085 |  |  | 1413.61 |  | 12.02
Объём: (0.136)*0.05
| 4-100-060 (Приказ № 1046/пр от 30.12.2021) | Средний разряд машиниста 6,0 | чел.-ч | 1 | 1.25 | 0.0085 |  |  | 410.06 |  | 3.49
Объём: (0.0068)*1
| 91.14.02-001 (Приказ № 378/пр от 18.05.2022) | Автомобили бортовые, грузоподъемность до 5 т | маш.-ч | 0.09 | 1.25 | 0.0153 |  |  | 429.11 |  | 6.57
Объём: (0.136)*0.09
| 4-100-040 (Приказ № 1046/пр от 30.12.2021) | Средний разряд машиниста 4,0 | чел.-ч | 1 | 1.25 | 0.0153 |  |  | 305.27 |  | 4.67
Объём: (0.01224)*1
| 4 | М | [8 empty] | 117.79
| 01.3.02.09-0022 (Приказ № 905/пр от 26.10.2022) | Пропан-бутан смесь техническая | кг | 23 |  | 3.128 | 41.38 | 0.91 | 37.66 |  | 117.79
Объём: (0.136)*23
| 12.1.02.15 | Материалы рулонные кровельные наплавляемые | м2 | 173 |  | 23.528
|  | Итого прямые затраты | [8 empty] | 555.74
|  | ФОТ | [8 empty] | 419.36
| Пр/812-012.0-1 | НР | % | 109 | 0.9 | 98.1 |  |  |  |  | 411.39
| Пр/774-012.0 | СП | % | 57 | 0.85 | 48.45 |  |  |  |  | 203.18
|  | Всего по позиции | [6 empty] | 8605.22 |  | 1170.31
79 | 12.1.02.08-0092 (Приказ № 378/пр от 18.05.2022) | Материал рулонный битумный кровельный и гидроизоляционный для верхнего слоя кровли, наплавляемый, основа стеклоткань, верхнее покрытие сланец/гранулят, нижнее покрытие пленкой, гибкость не выше -30 °C, прочность 900-1000 Н, теплостойкость не менее 110 °C | м2 | 15.504 |  | 15.504 | 197.08 | 1.45 | 285.77 |  | 4430.52
Объём: 13.6*1.14
80 | ГЭСН 12-01-005-04 (Приказ № 378/пр от 18.05.2022) прим. | Защита ендов: дополнительным одним слоем рулонных наплавляемых материалов/стояки канализации, стойки связи,водоприемные воронки/ | 100 м | 0.3167 |  | 0.3167
| 1 | ОТ | [8 empty] | 957.56
| 1-100-38 (Приказ № 1046/пр от 30.12.2021) | Средний разряд работы 3,8 | чел.-ч | 8.81 | 1.15 | 3.2086 |  |  | 298.43 |  | 957.56
Объём: (0.3167)*8.81
| 2 | ЭМ | [8 empty] | 43.27
|  | ОТм(ЗТм) | [8 empty] | 19
| 91.05.05-015 (Приказ № 378/пр от 18.05.2022) | Краны на автомобильном ходу, грузоподъемность 16 т | маш.-ч | 0.05 | 1.25 | 0.019794 |  |  | 1413.61 |  | 27.98
Объём: (0.3167)*0.05
| 4-100-060 (Приказ № 1046/пр от 30.12.2021) | Средний разряд машиниста 6,0 | чел.-ч | 1 | 1.25 | 0.019794 |  |  | 410.06 |  | 8.12
Объём: (0.015835)*1
| 91.14.02-001 (Приказ № 378/пр от 18.05.2022) | Автомобили бортовые, грузоподъемность до 5 т | маш.-ч | 0.09 | 1.25 | 0.035629 |  |  | 429.11 |  | 15.29
Объём: (0.3167)*0.09
| 4-100-040 (Приказ № 1046/пр от 30.12.2021) | Средний разряд машиниста 4,0 | чел.-ч | 1 | 1.25 | 0.035629 |  |  | 305.27 |  | 10.88
Объём: (0.028503)*1
| 4 | М | [8 empty] | 274.29
| 01.3.02.09-0022 (Приказ № 905/пр от 26.10.2022) | Пропан-бутан смесь техническая | кг | 23 |  | 7.2841 | 41.38 | 0.91 | 37.66 |  | 274.29
Объём: (0.3167)*23
| 12.1.02.15 | Материалы рулонные кровельные наплавляемые | м2 | 173 |  | 54.7891
|  | Итого прямые затраты | [8 empty] | 1294.12
|  | ФОТ | [8 empty] | 976.56
| Пр/812-012.0-1 | НР | % | 109 | 0.9 | 98.1 |  |  |  |  | 958.01
| Пр/774-012.0 | СП | % | 57 | 0.85 | 48.45 |  |  |  |  | 473.14
|  | Всего по позиции | [6 empty] | 8605.21 |  | 2725.27
81 | 12.1.02.15-0021 (Приказ № 84/пр от 10.02.2023) | Материал рулонный битумный кровельный и гидроизоляционный ТПП, наплавляемый, основа стеклоткань, гибкость не выше 0 °C, разрывная сила в продольном/поперечном направлении 800/900 Н, теплостойкость не менее 80 °C, масса 3,6 кг/м2 | м2 | 54.7891 |  | 54.7891 | 107.79 | 1.27 | 136.89 |  | 7500.26
Объём: 31.67*1.73
82 | ГЭСН 12-01-004-04 (Приказ № 378/пр от 18.05.2022) | Устройство примыканий кровель из наплавляемых материалов к стенам и парапетам высотой: до 600 мм без фартуков/парапеты/, ветшахты тип4,5 с внутренней стороны/ | 100 м | 0.758 |  | 0.758
| 1 | ОТ | [8 empty] | 9023.66
| 1-100-36 (Приказ № 1046/пр от 30.12.2021) | Средний разряд работы 3,6 | чел.-ч | 35.5 | 1.15 | 30.9454 |  |  | 291.6 |  | 9023.66
Объём: (0.758)*35.5
| 2 | ЭМ | [8 empty] | 665.84
|  | ОТм(ЗТм) | [8 empty] | 319.24
| 91.05.01-017 (Приказ № 905/пр от 26.10.2022) | Краны башенные, грузоподъемность 8 т | маш.-ч | 0.61 | 1.25 | 0.57798 |  |  | 814.76 |  | 470.91
Объём: (0.758)*0.61
| 4-100-060 (Приказ № 1046/пр от 30.12.2021) | Средний разряд машиниста 6,0 | чел.-ч | 1 | 1.25 | 0.57798 |  |  | 410.06 |  | 237
Объём: (0.46238)*1
| 91.05.05-015 (Приказ № 378/пр от 18.05.2022) | Краны на автомобильном ходу, грузоподъемность 16 т | маш.-ч | 0.1 | 1.25 | 0.09475 |  |  | 1413.61 |  | 133.94
Объём: (0.758)*0.1
| 4-100-060 (Приказ № 1046/пр от 30.12.2021) | Средний разряд машиниста 6,0 | чел.-ч | 1 | 1.25 | 0.09475 |  |  | 410.06 |  | 38.85
Объём: (0.0758)*1
| 91.14.02-001 (Приказ № 378/пр от 18.05.2022) | Автомобили бортовые, грузоподъемность до 5 т | маш.-ч | 0.15 | 1.25 | 0.14213 |  |  | 429.11 |  | 60.99
Объём: (0.758)*0.15
| 4-100-040 (Приказ № 1046/пр от 30.12.2021) | Средний разряд машиниста 4,0 | чел.-ч | 1 | 1.25 | 0.14213 |  |  | 305.27 |  | 43.39
Объём: (0.1137)*1
| 4 | М | [8 empty] | 2591.74
| 01.3.02.09-0022 (Приказ № 905/пр от 26.10.2022) | Пропан-бутан смесь техническая | кг | 32.49 |  | 24.6274 | 41.38 | 0.91 | 37.66 |  | 927.36
Объём: (0.758)*32.49
| 04.3.01.09-0014 (Приказ № 378/пр от 18.05.2022) | Раствор готовый кладочный, цементный, М100 | м3 | 0.51 |  | 0.38658 |  |  | 4305.4 |  | 1664.38
Объём: (0.758)*0.51
| 12.1.02.15 | Материалы рулонные кровельные наплавляемые | м2 | 252 |  | 191.016
|  | Итого прямые затраты | [8 empty] | 12600.48
|  | ФОТ | [8 empty] | 9342.9
| Пр/812-012.0-1 | НР | % | 109 | 0.9 | 98.1 |  |  |  |  | 9165.38
| Пр/774-012.0 | СП | % | 57 | 0.85 | 48.45 |  |  |  |  | 4526.64
|  | Всего по позиции | [6 empty] | 34686.68 |  | 26292.5
83 | 12.1.02.15-0021 (Приказ № 84/пр от 10.02.2023) | Материал рулонный битумный кровельный и гидроизоляционный ТПП, наплавляемый, основа стеклоткань, гибкость не выше 0 °C, разрывная сила в продольном/поперечном направлении 800/900 Н, теплостойкость не менее 80 °C, масса 3,6 кг/м2 | м2 | 87.928 |  | 87.928 | 107.79 | 1.27 | 136.89 |  | 12036.76
Объём: (49.2+26.6)*1.16
84 | 12.1.02.08-0092 (Приказ № 378/пр от 18.05.2022) | Материал рулонный битумный кровельный и гидроизоляционный для верхнего слоя кровли, наплавляемый, основа стеклоткань, верхнее покрытие сланец/гранулят, нижнее покрытие пленкой, гибкость не выше -30 °C, прочность 900-1000 Н, теплостойкость не менее 110 °C | м2 | 86.412 |  | 86.412 | 197.08 | 1.45 | 285.77 |  | 24693.62
Объём: (49.2+26.6)*1.14
85 | ГЭСН 12-01-010-01 (Приказ № 378/пр от 18.05.2022) | Устройство мелких покрытий (брандмауэры, парапеты, свесы и т.п.) из листовой оцинкованной стали | 100 м2 | 0.13185 |  | 0.13185
| 1 | ОТ | [8 empty] | 3995.38
| 1-100-30 (Приказ № 1046/пр от 30.12.2021) | Средний разряд работы 3,0 | чел.-ч | 97.2 | 1.15 | 14.7382 |  |  | 271.09 |  | 3995.38
Объём: (0.13185)*97.2
| 2 | ЭМ | [8 empty] | 31.81
|  | ОТм(ЗТм) | [8 empty] | 17.04
| 91.05.01-017 (Приказ № 905/пр от 26.10.2022) | Краны башенные, грузоподъемность 8 т | маш.-ч | 0.2 | 1.25 | 0.032962 |  |  | 814.76 |  | 26.86
Объём: (0.13185)*0.2
| 4-100-060 (Приказ № 1046/пр от 30.12.2021) | Средний разряд машиниста 6,0 | чел.-ч | 1 | 1.25 | 0.032962 |  |  | 410.06 |  | 13.52
Объём: (0.02637)*1
| 91.14.02-001 (Приказ № 378/пр от 18.05.2022) | Автомобили бортовые, грузоподъемность до 5 т | маш.-ч | 0.07 | 1.25 | 0.011537 |  |  | 429.11 |  | 4.95
Объём: (0.13185)*0.07
| 4-100-040 (Приказ № 1046/пр от 30.12.2021) | Средний разряд машиниста 4,0 | чел.-ч | 1 | 1.25 | 0.011537 |  |  | 305.27 |  | 3.52
Объём: (0.0092295)*1
| 4 | М | [8 empty] | -6304.67
| 01.7.15.06-0022 (Приказ № 378/пр от 18.05.2022) | Гвозди стальные толевые, диаметр 2-3 мм, длина 20-40 мм | кг | 4 |  | 0.5274 | 72.97 | 0.89 | 64.94 |  | 34.25
Объём: (0.13185)*4
| 08.3.03.05-0002 (Приказ № 378/пр от 18.05.2022) | Проволока канатная оцинкованная, диаметр 3 мм | т | 0.012 |  | 0.0015822 | 149930.17 | 0.96 | 143932.96 |  | 227.73
Объём: (0.13185)*0.012
| 08.3.05.05-0051 (Приказ № 378/пр от 18.05.2022) | Сталь листовая оцинкованная, толщина 0,5 мм | т | -0.81447 |  | -0.10739 |  |  | 61148.87 |  | -6566.65
Объём: -(0.1884)*0.57
|  | Итого прямые затраты | [8 empty] | -2260.44
|  | ФОТ | [8 empty] | 4012.42
| Пр/812-012.0-1 | НР | % | 109 | 0.9 | 98.1 |  |  |  |  | 3936.18
| Пр/774-012.0 | СП | % | 57 | 0.85 | 48.45 |  |  |  |  | 1944.02
|  | Всего по позиции | [6 empty] | 27453.62 |  | 3619.76
86 | ГЭСН 12-01-004-09 (Приказ № 378/пр от 18.05.2022) | Установка прижимной планки | 100 м | 0.853 |  | 0.853
| 1 | ОТ | [8 empty] | 2204.52
| 1-100-30 (Приказ № 1046/пр от 30.12.2021) | Средний разряд работы 3,0 | чел.-ч | 8.29 | 1.15 | 8.1321 |  |  | 271.09 |  | 2204.52
Объём: (0.853)*8.29
| 4 | М | [8 empty] | 1259.08
| 01.7.15.07-0006 (Приказ № 378/пр от 18.05.2022) | Дюбели монтажные стальные | 10 шт | 50 |  | 42.65 | 33.17 | 0.89 | 29.52 |  | 1259.08
Объём: (0.853)*50
| 08.3.02.01 | Ленты стальные | кг | П |  | 0
|  | Итого прямые затраты | [8 empty] | 3463.6
|  | ФОТ | [8 empty] | 2204.52
| Пр/812-012.0-1 | НР | % | 109 |  | 98.1 |  |  |  |  | 2162.63
| Пр/774-012.0 | СП | % | 57 |  | 48.45 |  |  |  |  | 1068.09
|  | Всего по позиции | [6 empty] | 7847.97 |  | 6694.32
87 | 09.2.02.02-0012 (Приказ № 378/пр от 18.05.2022) | Рейка алюминиевая прижимная кровельная краевая, размеры 32х3 мм | м | 85.3 |  | 85.3 | 67.66 | 1.25 | 84.58 |  | 7214.25
88 | ГЭСН 12-01-010-01 (Приказ № 378/пр от 18.05.2022) | Устройство мелких покрытий (брандмауэры, парапеты, свесы и т.п.) из листовой оцинкованной стали | 100 м2 | 0.17155 |  | 0.17155
| 1 | ОТ | [8 empty] | 5198.38
| 1-100-30 (Приказ № 1046/пр от 30.12.2021) | Средний разряд работы 3,0 | чел.-ч | 97.2 | 1.15 | 19.1759 |  |  | 271.09 |  | 5198.38
Объём: (0.17155)*97.2
| 2 | ЭМ | [8 empty] | 41.38
|  | ОТм(ЗТм) | [8 empty] | 22.17
| 91.05.01-017 (Приказ № 905/пр от 26.10.2022) | Краны башенные, грузоподъемность 8 т | маш.-ч | 0.2 | 1.25 | 0.042888 |  |  | 814.76 |  | 34.94
Объём: (0.17155)*0.2
| 4-100-060 (Приказ № 1046/пр от 30.12.2021) | Средний разряд машиниста 6,0 | чел.-ч | 1 | 1.25 | 0.042888 |  |  | 410.06 |  | 17.59
Объём: (0.03431)*1
| 91.14.02-001 (Приказ № 378/пр от 18.05.2022) | Автомобили бортовые, грузоподъемность до 5 т | маш.-ч | 0.07 | 1.25 | 0.015011 |  |  | 429.11 |  | 6.44
Объём: (0.17155)*0.07
| 4-100-040 (Приказ № 1046/пр от 30.12.2021) | Средний разряд машиниста 4,0 | чел.-ч | 1 | 1.25 | 0.015011 |  |  | 305.27 |  | 4.58
Объём: (0.0120085)*1
| 4 | М | [8 empty] | -6225.79
| 01.7.15.06-0022 (Приказ № 378/пр от 18.05.2022) | Гвозди стальные толевые, диаметр 2-3 мм, длина 20-40 мм | кг | 4 |  | 0.6862 | 72.97 | 0.89 | 64.94 |  | 44.56
Объём: (0.17155)*4
| 08.3.03.05-0002 (Приказ № 378/пр от 18.05.2022) | Проволока канатная оцинкованная, диаметр 3 мм | т | 0.012 |  | 0.0020586 | 149930.17 | 0.96 | 143932.96 |  | 296.3
Объём: (0.17155)*0.012
| 08.3.05.05-0051 (Приказ № 378/пр от 18.05.2022) | Сталь листовая оцинкованная, толщина 0,5 мм | т | -0.62599 |  | -0.10739 |  |  | 61148.87 |  | -6566.65
Объём: -(0.1884)*0.57
|  | Итого прямые затраты | [8 empty] | -963.86
|  | ФОТ | [8 empty] | 5220.55
| Пр/812-012.0-1 | НР | % | 109 | 0.9 | 98.1 |  |  |  |  | 5121.36
| Пр/774-012.0 | СП | % | 57 | 0.85 | 48.45 |  |  |  |  | 2529.36
|  | Всего по позиции | [6 empty] | 38979.07 |  | 6686.86
89 | 08.3.05.05-0053 (Приказ № 378/пр от 18.05.2022) | Сталь листовая оцинкованная, толщина 0,7 мм | т | 0.2202 |  | 0.2202 |  |  | 60605.7 |  | 13345.38
|  | Итого прямые по всем-всем позициям | [6 empty] | 136974.87 |  | 228251.87 | [10 empty] | Итого прямые по всем-всем позициям
|  | Итого прямые затраты по разделу 10. 10 | [8 empty] | 228251.87 | [10 empty] | Итого прямые затраты по разделу 10. 10
|  | в том числе | [19 empty] | в том числе
|  | оплата труда (ОТ) | [8 empty] | 34062.1 | [10 empty] | оплата труда (ОТ)
|  | эксплуатация машин и механизмов | [8 empty] | 1521.47 | [10 empty] | эксплуатация машин и механизмов
|  | оплата труда машинистов (ОТм) | [8 empty] | 726.39 | [10 empty] | оплата труда машинистов (ОТм)
|  | материальные ресурсы | [8 empty] | 191941.91 | [10 empty] | материальные ресурсы
|  | Итого ФОТ | [8 empty] | 34788.49 | [10 empty] | Итого ФОТ
|  | Итого накладные расходы | [8 empty] | 34127.51 | [10 empty] | Итого накладные расходы
|  | Итого сметная прибыль | [8 empty] | 16855.02 | [10 empty] | Итого сметная прибыль
|  | Итого по разделу 10. 10 | [8 empty] | 279234.4 | [10 empty] | Итого по разделу 10. 10
|  | Справочно | [19 empty] | Справочно
|  | материальные ресурсы, отсутствующие в ФРСН | [8 empty] | 7543.62 | [10 empty] | материальные ресурсы, отсутствующие в ФРСН
|  | затраты труда рабочих | [8 empty] | 118.7 | [10 empty] | затраты труда рабочих
|  | затраты труда машинистов | [8 empty] | 1.9 | [10 empty] | затраты труда машинистов
|  | ИТОГИ ПО СМЕТЕ | [19 empty] | ИТОГИ ПО СМЕТЕ
|  | ВСЕГО строительные работы | [8 empty] | 279234.4 | [10 empty] | ВСЕГО строительные работы
|  | строительные работы без учета перевозки | [8 empty] | 279234.4 | [10 empty] | строительные работы без учета перевозки
|  | в том числе | [19 empty] | в том числе
|  | прямые затраты | [8 empty] | 228251.87 | [10 empty] | прямые затраты
|  | в том числе | [19 empty] | в том числе
|  | оплата труда (ОТ) | [8 empty] | 34062.1 | [10 empty] | оплата труда (ОТ)
|  | эксплуатация машин и механизмов | [8 empty] | 1521.47 | [10 empty] | эксплуатация машин и механизмов
|  | оплата труда машинистов (ОТм) | [8 empty] | 726.39 | [10 empty] | оплата труда машинистов (ОТм)
|  | материальные ресурсы | [8 empty] | 191941.91 | [10 empty] | материальные ресурсы
|  | перевозка | [19 empty] | перевозка
|  | ФОТ | [8 empty] | 34788.49 | [10 empty] | ФОТ
|  | накладные расходы | [8 empty] | 34127.51 | [10 empty] | накладные расходы
|  | сметная прибыль | [8 empty] | 16855.02 | [10 empty] | сметная прибыль
|  | ВСЕГО монтажные работы | [19 empty] | ВСЕГО монтажные работы
|  | монтажные работы без учета перевозки | [19 empty] | монтажные работы без учета перевозки
|  | прямые затраты | [19 empty] | прямые затраты
|  | оплата труда (ОТ) | [19 empty] | оплата труда (ОТ)
|  | эксплуатация машин и механизмов | [19 empty] | эксплуатация машин и механизмов
|  | оплата труда машинистов (ОТм) | [19 empty] | оплата труда машинистов (ОТм)
|  | материальные ресурсы | [19 empty] | материальные ресурсы
|  | перевозка | [19 empty] | перевозка
|  | ФОТ | [19 empty] | ФОТ
|  | накладные расходы | [19 empty] | накладные расходы
|  | сметная прибыль | [19 empty] | сметная прибыль
|  | ВСЕГО оборудование | [19 empty] | ВСЕГО оборудование
|  | оборудование без учета дополнительной перевозки | [19 empty] | оборудование без учета дополнительной перевозки
|  | дополнительная перевозка оборудования | [19 empty] | дополнительная перевозка оборудования
|  | ВСЕГО прочие затраты | [19 empty] | ВСЕГО прочие затраты
|  | прочие затраты | [19 empty] | прочие затраты
|  | прочие работы | [19 empty] | прочие работы
|  | пусконаладочные работы без учета перевозки | [19 empty] | пусконаладочные работы без учета перевозки
|  | прямые затраты | [19 empty] | прямые затраты
|  | оплата труда (ОТ) | [19 empty] | оплата труда (ОТ)
|  | эксплуатация машин и механизмов | [19 empty] | эксплуатация машин и механизмов
|  | оплата труда машинистов (ОТм) | [19 empty] | оплата труда машинистов (ОТм)
|  | материальные ресурсы | [19 empty] | материальные ресурсы
|  | перевозка | [19 empty] | перевозка
|  | ФОТ | [19 empty] | ФОТ
|  | накладные расходы | [19 empty] | накладные расходы
|  | сметная прибыль | [19 empty] | сметная прибыль
|  | ВСЕГО по РАЗДЕЛУ 10 | [8 empty] | 279234.4 | [10 empty] | ВСЕГО по РАЗДЕЛУ 10
|  | Всего по РАЗДЕЛУ 10 СМР+ПНР+перевозка | [8 empty] | 279234.4 | [10 empty] | Всего по РАЗДЕЛУ 10 СМР+ПНР+перевозка
|  | в том числе | [19 empty] | в том числе
|  | Всего прямые затраты | [8 empty] | 228251.87 | [10 empty] | Всего прямые затраты
|  | в том числе | [19 empty] | в том числе
|  | оплата труда (ОТ) | [8 empty] | 34062.1 | [10 empty] | оплата труда (ОТ)
|  | эксплуатация машин и механизмов | [8 empty] | 1521.47 | [10 empty] | эксплуатация машин и механизмов
|  | оплата труда машинистов (ОТм) | [8 empty] | 726.39 | [10 empty] | оплата труда машинистов (ОТм)
|  | материальные ресурсы | [8 empty] | 191941.91 | [10 empty] | материальные ресурсы
|  | перевозка | [19 empty] | перевозка
|  | Всего ФОТ | [8 empty] | 34788.49 | [10 empty] | Всего ФОТ
|  | Всего накладные расходы | [8 empty] | 34127.51 | [10 empty] | Всего накладные расходы
|  | Всего сметная прибыль | [8 empty] | 16855.02 | [10 empty] | Всего сметная прибыль
|  | Всего оборудование | [19 empty] | Всего оборудование
|  | Всего прочие затраты | [19 empty] | Всего прочие затраты
|  | Справочно | [19 empty] | Справочно
|  | материальные ресурсы из текущей СНБ (проверка) | [8 empty] | 184398.29 | [10 empty] | материальные ресурсы из текущей СНБ (проверка)
|  | материальные ресурсы, отсутствующие в ФРСН | [8 empty] | 7543.62 | [10 empty] | материальные ресурсы, отсутствующие в ФРСН
|  | оборудование из текущей СНБ (проверка) | [19 empty] | оборудование из текущей СНБ (проверка)
|  | оборудование, отсутствующее в ФРСН | [19 empty] | оборудование, отсутствующее в ФРСН
|  | затраты труда рабочих | [8 empty] | 118.7 | [10 empty] | затраты труда рабочих
|  | затраты труда машинистов | [8 empty] | 1.9 | [10 empty] | затраты труда машинистов
|  | Нормативные затраты труда | [8 empty] | 120.6 | [10 empty] | Нормативные затраты труда
|  | стоимость пусконаладочных работ "вхолостую" | [19 empty] | стоимость пусконаладочных работ "вхолостую"
|  | стоимость пусконаладочных работ "под нагрузкой" | [19 empty] | стоимость пусконаладочных работ "под нагрузкой"
|  | Строительные работы - ОТ | [8 empty] | 34062.1 | [10 empty] | Строительные работы - ОТ
|  | Строительные работы - ЭМ | [8 empty] | 1521.47 | [10 empty] | Строительные работы - ЭМ
|  | Строительные работы - ОТм | [8 empty] | 726.39 | [10 empty] | Строительные работы - ОТм
|  | Строительные работы - МР | [8 empty] | 191941.91 | [10 empty] | Строительные работы - МР
|  | Строительные работы - ФОТ | [8 empty] | 34788.49 | [10 empty] | Строительные работы - ФОТ
|  | Строительные работы - НР | [8 empty] | 34127.51 | [10 empty] | Строительные работы - НР
|  | Строительные работы - СП | [8 empty] | 16855.02 | [10 empty] | Строительные работы - СП
|  | Строительные работы - Материальные ресурсы, отсутствующие в ФРСН (прайсовые) | [8 empty] | 7543.62 | [10 empty] | Строительные работы - Материальные ресурсы, отсутствующие в ФРСН (прайсовые)
|  | Строительные работы - Независимая перевозка | [19 empty] | Строительные работы - Независимая перевозка
|  | Строительные работы - Прямые затраты | [8 empty] | 228251.87 | [10 empty] | Строительные работы - Прямые затраты
|  | Строительные работы - Затраты труда рабочих | [8 empty] | 118.7 | [10 empty] | Строительные работы - Затраты труда рабочих
|  | Строительные работы - Затраты труда машинистов | [8 empty] | 1.9 | [10 empty] | Строительные работы - Затраты труда машинистов
|  | Строительные работы - Затраты труда всего (рабочих и машинистов) | [8 empty] | 120.6 | [10 empty] | Строительные работы - Затраты труда всего (рабочих и машинистов)
|  | Монтажные работы - ОТ | [19 empty] | Монтажные работы - ОТ
|  | Монтажные работы - ЭМ | [19 empty] | Монтажные работы - ЭМ
|  | Монтажные работы - ОТм | [19 empty] | Монтажные работы - ОТм
|  | Монтажные работы - МР | [19 empty] | Монтажные работы - МР
|  | Монтажные работы - ФОТ | [19 empty] | Монтажные работы - ФОТ
|  | Монтажные работы - НР | [19 empty] | Монтажные работы - НР
|  | Монтажные работы - СП | [19 empty] | Монтажные работы - СП
|  | Монтажные работы - Материальные ресурсы, отсутствующие в ФРСН (прайсовые) | [19 empty] | Монтажные работы - Материальные ресурсы, отсутствующие в ФРСН (прайсовые)
|  | Монтажные работы - Независимая перевозка | [19 empty] | Монтажные работы - Независимая перевозка
|  | Монтажные работы - Прямые затраты | [19 empty] | Монтажные работы - Прямые затраты
|  | Монтажные работы - Затраты труда рабочих | [19 empty] | Монтажные работы - Затраты труда рабочих
|  | Монтажные работы - Затраты труда машинистов | [19 empty] | Монтажные работы - Затраты труда машинистов
|  | Монтажные работы - Затраты труда всего (рабочих и машинистов) | [19 empty] | Монтажные работы - Затраты труда всего (рабочих и машинистов)
|  | Пусконаладочные работы - ОТ | [19 empty] | Пусконаладочные работы - ОТ
|  | Пусконаладочные работы - ЭМ | [19 empty] | Пусконаладочные работы - ЭМ
|  | Пусконаладочные работы - ОТм | [19 empty] | Пусконаладочные работы - ОТм
|  | Пусконаладочные работы - МР | [19 empty] | Пусконаладочные работы - МР
|  | Пусконаладочные работы - ФОТ | [19 empty] | Пусконаладочные работы - ФОТ
|  | Пусконаладочные работы - НР | [19 empty] | Пусконаладочные работы - НР
|  | Пусконаладочные работы - СП | [19 empty] | Пусконаладочные работы - СП
|  | Пусконаладочные работы - Материальные ресурсы, отсутствующие в ФРСН (прайсовые) | [19 empty] | Пусконаладочные работы - Материальные ресурсы, отсутствующие в ФРСН (прайсовые)
|  | Пусконаладочные работы - Независимая перевозка | [19 empty] | Пусконаладочные работы - Независимая перевозка
|  | Пусконаладочные работы - Прямые затраты | [19 empty] | Пусконаладочные работы - Прямые затраты
|  | Пусконаладочные работы - Затраты труда рабочих | [19 empty] | Пусконаладочные работы - Затраты труда рабочих
|  | Пусконаладочные работы - Затраты труда машинистов | [19 empty] | Пусконаладочные работы - Затраты труда машинистов
|  | Пусконаладочные работы - Затраты труда всего (рабочих и машинистов) | [19 empty] | Пусконаладочные работы - Затраты труда всего (рабочих и машинистов)
|  | Всего - ОТ | [8 empty] | 34062.1 | [10 empty] | Всего - ОТ
|  | Всего - ЭМ | [8 empty] | 1521.47 | [10 empty] | Всего - ЭМ
|  | Всего - ОТм | [8 empty] | 726.39 | [10 empty] | Всего - ОТм
|  | Всего - МР | [8 empty] | 191941.91 | [10 empty] | Всего - МР
|  | Всего - Независимая перевозка | [19 empty] | Всего - Независимая перевозка
|  | Всего - НР | [8 empty] | 34127.51 | [10 empty] | Всего - НР
|  | Всего - СП | [8 empty] | 16855.02 | [10 empty] | Всего - СП
|  | Всего - ФОТ | [8 empty] | 34788.49 | [10 empty] | Всего - ФОТ
|  | Всего - Прямые затраты | [8 empty] | 228251.87 | [10 empty] | Всего - Прямые затраты
|  | Всего - Итоговая сметная стоимость (без учета перевозки) | [8 empty] | 279234.4 | [10 empty] | Всего - Итоговая сметная стоимость (без учета перевозки)
|  | 2 | [19 empty] | 2
|  | Материалы заказчика из текущей СНБ | [19 empty] | Материалы заказчика из текущей СНБ
|  | материалы заказчика из текущей СНБ без учета дополнительной перевозки | [19 empty] | материалы заказчика из текущей СНБ без учета дополнительной перевозки
|  | дополнительная перевозка материалов заказчика из текущей СНБ | [19 empty] | дополнительная перевозка материалов заказчика из текущей СНБ
|  | Материалы заказчика, отсутствующие в СНБ | [19 empty] | Материалы заказчика, отсутствующие в СНБ
|  | материалы заказчика, отсутствующие в СНБ без учета дополнительной перевозки | [19 empty] | материалы заказчика, отсутствующие в СНБ без учета дополнительной перевозки
|  | дополнительная перевозка материалов заказчика, отсутствующих в СНБ | [19 empty] | дополнительная перевозка материалов заказчика, отсутствующих в СНБ
|  | Материалы подрядчика из текущей СНБ | [19 empty] | Материалы подрядчика из текущей СНБ
|  | материалы подрядчика из текущей СНБ без учета дополнительной перевозки | [19 empty] | материалы подрядчика из текущей СНБ без учета дополнительной перевозки
|  | дополнительная перевозка материалов подрядчика из текущей СНБ | [19 empty] | дополнительная перевозка материалов подрядчика из текущей СНБ
|  | Материалы подрядчика, отсутствующие в СНБ | [19 empty] | Материалы подрядчика, отсутствующие в СНБ
|  | материалы подрядчика, отсутствующие в СНБ без учета дополнительной перевозки | [19 empty] | материалы подрядчика, отсутствующие в СНБ без учета дополнительной перевозки
|  | дополнительная перевозка материалов подрядчика, отсутствующих в СНБ | [19 empty] | дополнительная перевозка материалов подрядчика, отсутствующих в СНБ
|  | Оборудование заказчика из текущей СНБ | [19 empty] | Оборудование заказчика из текущей СНБ
|  | оборудование заказчика из текущей СНБ без учета дополнительной перевозки | [19 empty] | оборудование заказчика из текущей СНБ без учета дополнительной перевозки
|  | дополнительная перевозка оборудования заказчика из текущей СНБ | [19 empty] | дополнительная перевозка оборудования заказчика из текущей СНБ
|  | Оборудование заказчика, отсутствующее в СНБ | [19 empty] | Оборудование заказчика, отсутствующее в СНБ
|  | оборудование заказчика, отсутствующее в СНБ без учета дополнительной перевозки | [19 empty] | оборудование заказчика, отсутствующее в СНБ без учета дополнительной перевозки
|  | дополнительная перевозка оборудования заказчика, отсутствующего в СНБ | [19 empty] | дополнительная перевозка оборудования заказчика, отсутствующего в СНБ
|  | Оборудование подрядчика из текущей СНБ | [19 empty] | Оборудование подрядчика из текущей СНБ
|  | оборудование подрядчика из текущей СНБ без учета дополнительной перевозки | [19 empty] | оборудование подрядчика из текущей СНБ без учета дополнительной перевозки
|  | дополнительная перевозка оборудования подрядчика из текущей СНБ | [19 empty] | дополнительная перевозка оборудования подрядчика из текущей СНБ
|  | Оборудование подрядчика, отсутствующее в СНБ | [19 empty] | Оборудование подрядчика, отсутствующее в СНБ
|  | оборудование подрядчика, отсутствующее в СНБ без учета дополнительной перевозки | [19 empty] | оборудование подрядчика, отсутствующее в СНБ без учета дополнительной перевозки
|  | дополнительная перевозка оборудования подрядчика, отсутствующего в СНБ | [19 empty] | дополнительная перевозка оборудования подрядчика, отсутствующего в СНБ
|  | Возврат материалов из текущей СНБ | [19 empty] | Возврат материалов из текущей СНБ
|  | возврат материалов из текущей СНБ без учета дополнительной перевозки | [19 empty] | возврат материалов из текущей СНБ без учета дополнительной перевозки
|  | возврат дополнительной перевозки материалов из текущей СНБ | [19 empty] | возврат дополнительной перевозки материалов из текущей СНБ
|  | Возврат материалов, отсутствующих в СНБ | [19 empty] | Возврат материалов, отсутствующих в СНБ
|  | возврат материалов, отсутствующих в СНБ без учета дополнительной перевозки | [19 empty] | возврат материалов, отсутствующих в СНБ без учета дополнительной перевозки
|  | возврат дополнительной перевозки материалов, отсутствующих в СНБ | [19 empty] | возврат дополнительной перевозки материалов, отсутствующих в СНБ
|  | Всего возврат материалов | [19 empty] | Всего возврат материалов
|  | Возврат оборудования из текущей СНБ | [19 empty] | Возврат оборудования из текущей СНБ
|  | возврат оборудования из текущей СНБ без учета дополнительной перевозки | [19 empty] | возврат оборудования из текущей СНБ без учета дополнительной перевозки
|  | возврат дополнительной перевозки оборудования из текущей СНБ | [19 empty] | возврат дополнительной перевозки оборудования из текущей СНБ
|  | Возврат оборудования, отсутствующего в СНБ | [19 empty] | Возврат оборудования, отсутствующего в СНБ
|  | возврат оборудования, отсутствующего в СНБ без учета дополнительной перевозки | [19 empty] | возврат оборудования, отсутствующего в СНБ без учета дополнительной перевозки
|  | возврат дополнительной перевозки оборудования, отсутствующего в СНБ | [19 empty] | возврат дополнительной перевозки оборудования, отсутствующего в СНБ
|  | Всего возврат оборудования | [19 empty] | Всего возврат оборудования
Раздел 11. Устройство организациооного наружного водостока | [13 empty] | Раздел 11. Устройство организациооного наружного водостока
90 | ГЭСН 12-01-009-02 (Приказ № 378/пр от 18.05.2022) | Устройство желобов | 100 м | 0.362 |  | 0.362
| 1 | ОТ | [8 empty] | 2728.14
| 1-100-30 (Приказ № 1046/пр от 30.12.2021) | Средний разряд работы 3,0 | чел.-ч | 27.8 |  | 10.0636 |  |  | 271.09 |  | 2728.14
Объём: (0.362)*27.8
| 2 | ЭМ | [8 empty] | 72.01
|  | ОТм(ЗТм) | [8 empty] | 33.7
| 91.05.01-017 (Приказ № 905/пр от 26.10.2022) | Краны башенные, грузоподъемность 8 т | маш.-ч | 0.11 |  | 0.03982 |  |  | 814.76 |  | 32.44
Объём: (0.362)*0.11
| 4-100-060 (Приказ № 1046/пр от 30.12.2021) | Средний разряд машиниста 6,0 | чел.-ч | 1 |  | 0.03982 |  |  | 410.06 |  | 16.33
Объём: (0.03982)*1
| 91.05.05-015 (Приказ № 378/пр от 18.05.2022) | Краны на автомобильном ходу, грузоподъемность 16 т | маш.-ч | 0.05 |  | 0.0181 |  |  | 1413.61 |  | 25.59
Объём: (0.362)*0.05
| 4-100-060 (Приказ № 1046/пр от 30.12.2021) | Средний разряд машиниста 6,0 | чел.-ч | 1 |  | 0.0181 |  |  | 410.06 |  | 7.42
Объём: (0.0181)*1
| 91.14.02-001 (Приказ № 378/пр от 18.05.2022) | Автомобили бортовые, грузоподъемность до 5 т | маш.-ч | 0.09 |  | 0.03258 |  |  | 429.11 |  | 13.98
Объём: (0.362)*0.09
| 4-100-040 (Приказ № 1046/пр от 30.12.2021) | Средний разряд машиниста 4,0 | чел.-ч | 1 |  | 0.03258 |  |  | 305.27 |  | 9.95
Объём: (0.03258)*1
| 4 | М | [8 empty] | -9427.53
| 01.7.15.06-0094 (Приказ № 905/пр от 26.10.2022) | Гвозди стальные оцинкованные проволочные, диаметр 4,5 мм, длина 120 мм | т | 0.0038 |  | 0.0013756 | 137662.56 | 0.89 | 122519.68 |  | 168.54
Объём: (0.362)*0.0038
| 08.1.02.11-0001 (Приказ № 378/пр от 18.05.2022) | Поковки из квадратных заготовок, масса 1,5-4,5 кг | т | -0.169 |  | -0.061178 | 55898.18 | 0.67 | 37451.78 |  | -2291.23
Объём: -(0.362)*0.169
| 08.3.05.05-0051 (Приказ № 378/пр от 18.05.2022) | Сталь листовая оцинкованная, толщина 0,5 мм | т | -0.33 |  | -0.11946 |  |  | 61148.87 |  | -7304.84
Объём: -(0.362)*0.33
|  | Итого прямые затраты | [8 empty] | -6593.68
|  | ФОТ | [8 empty] | 2761.84
| Пр/812-012.0-1 | НР | % | 109 |  | 98.1 |  |  |  |  | 2709.37
| Пр/774-012.0 | СП | % | 57 |  | 48.45 |  |  |  |  | 1338.11
|  | Всего по позиции | [6 empty] | -7033.7 |  | -2546.2
91 | 08.3.08.02-1102 (Приказ № 1133/пр от 27.12.2022) | Уголок стальной горячекатаный равнополочный, марка стали 09Г2С, 12Г2С, ширина полок 100-125 мм, толщина полки 6-16 мм | т | 0.01006 |  | 0.01006 | 75012.69 | 0.71 | 53259.01 |  | 535.79
92 | 08.3.05.05-0053 (Приказ № 378/пр от 18.05.2022) | Сталь листовая оцинкованная, толщина 0,7 мм | т | 0.1203 |  | 0.1203 |  |  | 60605.7 |  | 7290.87
93 | ГЭСН 12-01-035-03 (Приказ № 378/пр от 18.05.2022) | Устройство металлической водосточной системы: прямых звеньев труб | м | 24 |  | 24
| 1 | ОТ | [8 empty] | 1011.05
| 1-100-40 (Приказ № 1046/пр от 30.12.2021) | Средний разряд работы 4,0 | чел.-ч | 0.12 | 1.15 | 3.312 |  |  | 305.27 |  | 1011.05
Объём: (24.0)*0.12
| 4 | М | [8 empty] | 2543.46
| 01.7.15.07-0010 (Приказ № 378/пр от 18.05.2022) | Дюбели пластмассовые с шурупами, диаметр 10 мм, длина 50-60 мм, диаметр шурупа 6 мм, длина шурупа 50-80 мм | 100 шт | 0.2 |  | 4.8 | 595.38 | 0.89 | 529.89 |  | 2543.46
Объём: (24.0)*0.2
| 08.1.02.07 | Труба водосточная | м | 1 |  | 24
| 08.1.02.22 | Изделия для водосточных труб | шт | 2 |  | 48
|  | Итого прямые затраты | [8 empty] | 3554.51
93.1 | 08.1.02.22-0001 (Приказ № 905/пр от 26.10.2022) | Труба из оцинкованной стали для водосточных систем, толщина 0,5 мм, диаметр 140 мм | м | 1 |  | 24 | 196.34 | 0.67 | 131.55 |  | 3157.15
Объём: (24.0)*1
|  | ФОТ | [8 empty] | 1011.05
| Пр/812-012.0-1 | НР | % | 109 | 0.9 | 98.1 |  |  |  |  | 991.84
| Пр/774-012.0 | СП | % | 57 | 0.85 | 48.45 |  |  |  |  | 489.85
|  | Всего по позиции | [6 empty] | 341.39 |  | 8193.35
94 | ГЭСН 12-01-035-01 (Приказ № 378/пр от 18.05.2022) | Устройство металлической водосточной системы: колен | шт | 14 |  | 14
| 1 | ОТ | [8 empty] | 589.78
| 1-100-40 (Приказ № 1046/пр от 30.12.2021) | Средний разряд работы 4,0 | чел.-ч | 0.12 | 1.15 | 1.932 |  |  | 305.27 |  | 589.78
Объём: (14.0)*0.12
| 4 | М
| 08.1.02.22 | Изделия для водосточных труб | шт | 1 |  | 14
|  | Итого прямые затраты | [8 empty] | 589.78
94.1 | 08.1.02.22-0011 (Приказ № 703/пр от 26.08.2022) | Колено трубы водостока стальное оцинкованное, угол 72°, диаметр 140 мм | шт | 1 |  | 14 | 182.8 | 1.11 | 202.91 |  | 2840.71
Объём: (14.0)*1.0
|  | ФОТ | [8 empty] | 589.78
| Пр/812-012.0-1 | НР | % | 109 |  | 98.1 |  |  |  |  | 578.57
| Пр/774-012.0 | СП | % | 57 |  | 48.45 |  |  |  |  | 285.75
|  | Всего по позиции | [6 empty] | 306.77 |  | 4294.81
95 | ГЭСН 12-01-035-02 (Приказ № 378/пр от 18.05.2022) | Устройство металлической водосточной системы: воронок | шт | 2 |  | 2
| 1 | ОТ | [8 empty] | 126.38
| 1-100-40 (Приказ № 1046/пр от 30.12.2021) | Средний разряд работы 4,0 | чел.-ч | 0.18 | 1.15 | 0.414 |  |  | 305.27 |  | 126.38
Объём: (2.0)*0.18
| 4 | М
| 08.1.02.22 | Изделия для водосточных труб | шт | 1 |  | 2
|  | Итого прямые затраты | [8 empty] | 126.38
| 08.1.02.22 | Изделия для водосточных труб | шт | 1 |  | 2 |  | 8.22
Объём: (2.0)*1.0
|  | ФОТ | [8 empty] | 126.38
| Пр/812-012.0-1 | НР | % | 109 | 0.9 | 98.1 |  |  |  |  | 123.98
| Пр/774-012.0 | СП | % | 57 | 0.85 | 48.45 |  |  |  |  | 61.23
|  | Всего по позиции | [6 empty] | 155.8 |  | 311.59
96 | 08.1.02.01-1006 (Приказ № 378/пр от 18.05.2022) | Воронка для сбора атмосферных осадков из оцинкованной стали, толщина 0,5 мм, диаметр 140 мм | шт | 2 |  | 2 | 363.95 | 1.11 | 403.98 |  | 807.97
97 | ГЭСН 12-01-035-01 (Приказ № 378/пр от 18.05.2022) | Устройство металлической водосточной системы: колен | шт | 2 |  | 2
| 1 | ОТ | [8 empty] | 84.25
| 1-100-40 (Приказ № 1046/пр от 30.12.2021) | Средний разряд работы 4,0 | чел.-ч | 0.12 | 1.15 | 0.276 |  |  | 305.27 |  | 84.25
Объём: (2.0)*0.12
| 4 | М
| 08.1.02.22 | Изделия для водосточных труб | шт | 1 |  | 2
|  | Итого прямые затраты | [8 empty] | 84.25
97.1 | 08.1.02.22-0011 (Приказ № 703/пр от 26.08.2022) | Колено трубы водостока стальное оцинкованное, угол 72°, диаметр 140 мм | шт | 1 |  | 2 | 182.8 | 1.11 | 202.91 |  | 405.82
Объём: (2.0)*1.0
|  | ФОТ | [8 empty] | 84.25
| Пр/812-012.0-1 | НР | % | 109 | 0.9 | 98.1 |  |  |  |  | 82.65
| Пр/774-012.0 | СП | % | 57 | 0.85 | 48.45 |  |  |  |  | 40.82
|  | Всего по позиции | [6 empty] | 306.77 |  | 613.54
98 | ГЭСНр 58-01-022-01 (Приказ № 378/пр от 18.05.2022) | Установка ухватов для водосточных труб: в каменных стенах | 100 шт | 0.18 |  | 0.18
| 1 | ОТ | [8 empty] | 1767
| 1-100-25 (Приказ № 1046/пр от 30.12.2021) | Средний разряд работы 2,5 | чел.-ч | 37.8 |  | 6.804 |  |  | 259.7 |  | 1767
Объём: (0.18)*37.8
| 2 | ЭМ | [8 empty] | 0.77
|  | ОТм(ЗТм) | [8 empty] | 0.55
| 91.14.02-001 (Приказ № 378/пр от 18.05.2022) | Автомобили бортовые, грузоподъемность до 5 т | маш.-ч | 0.01 |  | 0.0018 |  |  | 429.11 |  | 0.77
Объём: (0.18)*0.01
| 4-100-040 (Приказ № 1046/пр от 30.12.2021) | Средний разряд машиниста 4,0 | чел.-ч | 1 |  | 0.0018 |  |  | 305.27 |  | 0.55
Объём: (0.0018)*1
| 4 | М | [8 empty] | 536.18
| 999-9900 (Приказ № 1046/пр от 30.12.2021) | Строительный мусор | т | 0.008 |  | 0.00144 |  | 8.22
Объём: (0.18)*0.008
| 08.1.02.11-0001 (Приказ № 378/пр от 18.05.2022) | Поковки из квадратных заготовок, масса 1,5-4,5 кг | т | 0.078 |  | 0.01404 | 55898.18 | 0.67 | 37451.78 |  | 525.82
Объём: (0.18)*0.078
| 08.3.03.05-0001 (Приказ № 378/пр от 18.05.2022) | Проволока канатная оцинкованная, диаметр 2,6 мм | т | 0.0004 |  | 7.2e-05 | 149930.17 | 0.96 | 143932.96 |  | 10.36
Объём: (0.18)*0.0004
|  | Итого прямые затраты | [8 empty] | 2304.5
|  | ФОТ | [8 empty] | 1767.55
| Пр/812-092.0-1 | НР | % | 90 |  | 90 |  |  |  |  | 1590.8
| Пр/774-092.0 | СП | % | 46 |  | 46 |  |  |  |  | 813.07
|  | Всего по позиции | [6 empty] | 26157.61 |  | 4708.37
|  | Итого прямые по всем-всем позициям | [6 empty] | 9071.03 |  | 15104.05 | [10 empty] | Итого прямые по всем-всем позициям
|  | Итого прямые затраты по разделу 11. 11 | [8 empty] | 15104.05 | [10 empty] | Итого прямые затраты по разделу 11. 11
|  | в том числе | [19 empty] | в том числе
|  | оплата труда (ОТ) | [8 empty] | 6306.6 | [10 empty] | оплата труда (ОТ)
|  | эксплуатация машин и механизмов | [8 empty] | 72.78 | [10 empty] | эксплуатация машин и механизмов
|  | оплата труда машинистов (ОТм) | [8 empty] | 34.25 | [10 empty] | оплата труда машинистов (ОТм)
|  | материальные ресурсы | [8 empty] | 8690.42 | [10 empty] | материальные ресурсы
|  | Итого ФОТ | [8 empty] | 6340.85 | [10 empty] | Итого ФОТ
|  | Итого накладные расходы | [8 empty] | 6077.21 | [10 empty] | Итого накладные расходы
|  | Итого сметная прибыль | [8 empty] | 3028.82 | [10 empty] | Итого сметная прибыль
|  | Итого по разделу 11. 11 | [8 empty] | 24210.08 | [10 empty] | Итого по разделу 11. 11
|  | Справочно | [19 empty] | Справочно
|  | затраты труда рабочих | [8 empty] | 22.8 | [10 empty] | затраты труда рабочих
|  | затраты труда машинистов | [8 empty] | 0.09 | [10 empty] | затраты труда машинистов
|  | ИТОГИ ПО СМЕТЕ | [19 empty] | ИТОГИ ПО СМЕТЕ
|  | ВСЕГО строительные работы | [8 empty] | 24210.08 | [10 empty] | ВСЕГО строительные работы
|  | строительные работы без учета перевозки | [8 empty] | 24210.08 | [10 empty] | строительные работы без учета перевозки
|  | в том числе | [19 empty] | в том числе
|  | прямые затраты | [8 empty] | 15104.05 | [10 empty] | прямые затраты
|  | в том числе | [19 empty] | в том числе
|  | оплата труда (ОТ) | [8 empty] | 6306.6 | [10 empty] | оплата труда (ОТ)
|  | эксплуатация машин и механизмов | [8 empty] | 72.78 | [10 empty] | эксплуатация машин и механизмов
|  | оплата труда машинистов (ОТм) | [8 empty] | 34.25 | [10 empty] | оплата труда машинистов (ОТм)
|  | материальные ресурсы | [8 empty] | 8690.42 | [10 empty] | материальные ресурсы
|  | перевозка | [19 empty] | перевозка
|  | ФОТ | [8 empty] | 6340.85 | [10 empty] | ФОТ
|  | накладные расходы | [8 empty] | 6077.21 | [10 empty] | накладные расходы
|  | сметная прибыль | [8 empty] | 3028.82 | [10 empty] | сметная прибыль
|  | ВСЕГО монтажные работы | [19 empty] | ВСЕГО монтажные работы
|  | монтажные работы без учета перевозки | [19 empty] | монтажные работы без учета перевозки
|  | прямые затраты | [19 empty] | прямые затраты
|  | оплата труда (ОТ) | [19 empty] | оплата труда (ОТ)
|  | эксплуатация машин и механизмов | [19 empty] | эксплуатация машин и механизмов
|  | оплата труда машинистов (ОТм) | [19 empty] | оплата труда машинистов (ОТм)
|  | материальные ресурсы | [19 empty] | материальные ресурсы
|  | перевозка | [19 empty] | перевозка
|  | ФОТ | [19 empty] | ФОТ
|  | накладные расходы | [19 empty] | накладные расходы
|  | сметная прибыль | [19 empty] | сметная прибыль
|  | ВСЕГО оборудование | [19 empty] | ВСЕГО оборудование
|  | оборудование без учета дополнительной перевозки | [19 empty] | оборудование без учета дополнительной перевозки
|  | дополнительная перевозка оборудования | [19 empty] | дополнительная перевозка оборудования
|  | ВСЕГО прочие затраты | [19 empty] | ВСЕГО прочие затраты
|  | прочие затраты | [19 empty] | прочие затраты
|  | прочие работы | [19 empty] | прочие работы
|  | пусконаладочные работы без учета перевозки | [19 empty] | пусконаладочные работы без учета перевозки
|  | прямые затраты | [19 empty] | прямые затраты
|  | оплата труда (ОТ) | [19 empty] | оплата труда (ОТ)
|  | эксплуатация машин и механизмов | [19 empty] | эксплуатация машин и механизмов
|  | оплата труда машинистов (ОТм) | [19 empty] | оплата труда машинистов (ОТм)
|  | материальные ресурсы | [19 empty] | материальные ресурсы
|  | перевозка | [19 empty] | перевозка
|  | ФОТ | [19 empty] | ФОТ
|  | накладные расходы | [19 empty] | накладные расходы
|  | сметная прибыль | [19 empty] | сметная прибыль
|  | ВСЕГО по РАЗДЕЛУ 11 | [8 empty] | 24210.08 | [10 empty] | ВСЕГО по РАЗДЕЛУ 11
|  | Всего по РАЗДЕЛУ 11 СМР+ПНР+перевозка | [8 empty] | 24210.08 | [10 empty] | Всего по РАЗДЕЛУ 11 СМР+ПНР+перевозка
|  | в том числе | [19 empty] | в том числе
|  | Всего прямые затраты | [8 empty] | 15104.05 | [10 empty] | Всего прямые затраты
|  | в том числе | [19 empty] | в том числе
|  | оплата труда (ОТ) | [8 empty] | 6306.6 | [10 empty] | оплата труда (ОТ)
|  | эксплуатация машин и механизмов | [8 empty] | 72.78 | [10 empty] | эксплуатация машин и механизмов
|  | оплата труда машинистов (ОТм) | [8 empty] | 34.25 | [10 empty] | оплата труда машинистов (ОТм)
|  | материальные ресурсы | [8 empty] | 8690.42 | [10 empty] | материальные ресурсы
|  | перевозка | [19 empty] | перевозка
|  | Всего ФОТ | [8 empty] | 6340.85 | [10 empty] | Всего ФОТ
|  | Всего накладные расходы | [8 empty] | 6077.21 | [10 empty] | Всего накладные расходы
|  | Всего сметная прибыль | [8 empty] | 3028.82 | [10 empty] | Всего сметная прибыль
|  | Всего оборудование | [19 empty] | Всего оборудование
|  | Всего прочие затраты | [19 empty] | Всего прочие затраты
|  | Справочно | [19 empty] | Справочно
|  | материальные ресурсы из текущей СНБ (проверка) | [8 empty] | 8690.42 | [10 empty] | материальные ресурсы из текущей СНБ (проверка)
|  | материальные ресурсы, отсутствующие в ФРСН | [19 empty] | материальные ресурсы, отсутствующие в ФРСН
|  | оборудование из текущей СНБ (проверка) | [19 empty] | оборудование из текущей СНБ (проверка)
|  | оборудование, отсутствующее в ФРСН | [19 empty] | оборудование, отсутствующее в ФРСН
|  | затраты труда рабочих | [8 empty] | 22.8 | [10 empty] | затраты труда рабочих
|  | затраты труда машинистов | [8 empty] | 0.09 | [10 empty] | затраты труда машинистов
|  | Нормативные затраты труда | [8 empty] | 22.89 | [10 empty] | Нормативные затраты труда
|  | стоимость пусконаладочных работ "вхолостую" | [19 empty] | стоимость пусконаладочных работ "вхолостую"
|  | стоимость пусконаладочных работ "под нагрузкой" | [19 empty] | стоимость пусконаладочных работ "под нагрузкой"
|  | Строительные работы - ОТ | [8 empty] | 6306.6 | [10 empty] | Строительные работы - ОТ
|  | Строительные работы - ЭМ | [8 empty] | 72.78 | [10 empty] | Строительные работы - ЭМ
|  | Строительные работы - ОТм | [8 empty] | 34.25 | [10 empty] | Строительные работы - ОТм
|  | Строительные работы - МР | [8 empty] | 8690.42 | [10 empty] | Строительные работы - МР
|  | Строительные работы - ФОТ | [8 empty] | 6340.85 | [10 empty] | Строительные работы - ФОТ
|  | Строительные работы - НР | [8 empty] | 6077.21 | [10 empty] | Строительные работы - НР
|  | Строительные работы - СП | [8 empty] | 3028.82 | [10 empty] | Строительные работы - СП
|  | Строительные работы - Материальные ресурсы, отсутствующие в ФРСН (прайсовые) | [19 empty] | Строительные работы - Материальные ресурсы, отсутствующие в ФРСН (прайсовые)
|  | Строительные работы - Независимая перевозка | [19 empty] | Строительные работы - Независимая перевозка
|  | Строительные работы - Прямые затраты | [8 empty] | 15104.05 | [10 empty] | Строительные работы - Прямые затраты
|  | Строительные работы - Затраты труда рабочих | [8 empty] | 22.8 | [10 empty] | Строительные работы - Затраты труда рабочих
|  | Строительные работы - Затраты труда машинистов | [8 empty] | 0.09 | [10 empty] | Строительные работы - Затраты труда машинистов
|  | Строительные работы - Затраты труда всего (рабочих и машинистов) | [8 empty] | 22.89 | [10 empty] | Строительные работы - Затраты труда всего (рабочих и машинистов)
|  | Монтажные работы - ОТ | [19 empty] | Монтажные работы - ОТ
|  | Монтажные работы - ЭМ | [19 empty] | Монтажные работы - ЭМ
|  | Монтажные работы - ОТм | [19 empty] | Монтажные работы - ОТм
|  | Монтажные работы - МР | [19 empty] | Монтажные работы - МР
|  | Монтажные работы - ФОТ | [19 empty] | Монтажные работы - ФОТ
|  | Монтажные работы - НР | [19 empty] | Монтажные работы - НР
|  | Монтажные работы - СП | [19 empty] | Монтажные работы - СП
|  | Монтажные работы - Материальные ресурсы, отсутствующие в ФРСН (прайсовые) | [19 empty] | Монтажные работы - Материальные ресурсы, отсутствующие в ФРСН (прайсовые)
|  | Монтажные работы - Независимая перевозка | [19 empty] | Монтажные работы - Независимая перевозка
|  | Монтажные работы - Прямые затраты | [19 empty] | Монтажные работы - Прямые затраты
|  | Монтажные работы - Затраты труда рабочих | [19 empty] | Монтажные работы - Затраты труда рабочих
|  | Монтажные работы - Затраты труда машинистов | [19 empty] | Монтажные работы - Затраты труда машинистов
|  | Монтажные работы - Затраты труда всего (рабочих и машинистов) | [19 empty] | Монтажные работы - Затраты труда всего (рабочих и машинистов)
|  | Пусконаладочные работы - ОТ | [19 empty] | Пусконаладочные работы - ОТ
|  | Пусконаладочные работы - ЭМ | [19 empty] | Пусконаладочные работы - ЭМ
|  | Пусконаладочные работы - ОТм | [19 empty] | Пусконаладочные работы - ОТм
|  | Пусконаладочные работы - МР | [19 empty] | Пусконаладочные работы - МР
|  | Пусконаладочные работы - ФОТ | [19 empty] | Пусконаладочные работы - ФОТ
|  | Пусконаладочные работы - НР | [19 empty] | Пусконаладочные работы - НР
|  | Пусконаладочные работы - СП | [19 empty] | Пусконаладочные работы - СП
|  | Пусконаладочные работы - Материальные ресурсы, отсутствующие в ФРСН (прайсовые) | [19 empty] | Пусконаладочные работы - Материальные ресурсы, отсутствующие в ФРСН (прайсовые)
|  | Пусконаладочные работы - Независимая перевозка | [19 empty] | Пусконаладочные работы - Независимая перевозка
|  | Пусконаладочные работы - Прямые затраты | [19 empty] | Пусконаладочные работы - Прямые затраты
|  | Пусконаладочные работы - Затраты труда рабочих | [19 empty] | Пусконаладочные работы - Затраты труда рабочих
|  | Пусконаладочные работы - Затраты труда машинистов | [19 empty] | Пусконаладочные работы - Затраты труда машинистов
|  | Пусконаладочные работы - Затраты труда всего (рабочих и машинистов) | [19 empty] | Пусконаладочные работы - Затраты труда всего (рабочих и машинистов)
|  | Всего - ОТ | [8 empty] | 6306.6 | [10 empty] | Всего - ОТ
|  | Всего - ЭМ | [8 empty] | 72.78 | [10 empty] | Всего - ЭМ
|  | Всего - ОТм | [8 empty] | 34.25 | [10 empty] | Всего - ОТм
|  | Всего - МР | [8 empty] | 8690.42 | [10 empty] | Всего - МР
|  | Всего - Независимая перевозка | [19 empty] | Всего - Независимая перевозка
|  | Всего - НР | [8 empty] | 6077.21 | [10 empty] | Всего - НР
|  | Всего - СП | [8 empty] | 3028.82 | [10 empty] | Всего - СП
|  | Всего - ФОТ | [8 empty] | 6340.85 | [10 empty] | Всего - ФОТ
|  | Всего - Прямые затраты | [8 empty] | 15104.05 | [10 empty] | Всего - Прямые затраты
|  | Всего - Итоговая сметная стоимость (без учета перевозки) | [8 empty] | 24210.08 | [10 empty] | Всего - Итоговая сметная стоимость (без учета перевозки)
|  | 2 | [19 empty] | 2
|  | Материалы заказчика из текущей СНБ | [19 empty] | Материалы заказчика из текущей СНБ
|  | материалы заказчика из текущей СНБ без учета дополнительной перевозки | [19 empty] | материалы заказчика из текущей СНБ без учета дополнительной перевозки
|  | дополнительная перевозка материалов заказчика из текущей СНБ | [19 empty] | дополнительная перевозка материалов заказчика из текущей СНБ
|  | Материалы заказчика, отсутствующие в СНБ | [19 empty] | Материалы заказчика, отсутствующие в СНБ
|  | материалы заказчика, отсутствующие в СНБ без учета дополнительной перевозки | [19 empty] | материалы заказчика, отсутствующие в СНБ без учета дополнительной перевозки
|  | дополнительная перевозка материалов заказчика, отсутствующих в СНБ | [19 empty] | дополнительная перевозка материалов заказчика, отсутствующих в СНБ
|  | Материалы подрядчика из текущей СНБ | [19 empty] | Материалы подрядчика из текущей СНБ
|  | материалы подрядчика из текущей СНБ без учета дополнительной перевозки | [19 empty] | материалы подрядчика из текущей СНБ без учета дополнительной перевозки
|  | дополнительная перевозка материалов подрядчика из текущей СНБ | [19 empty] | дополнительная перевозка материалов подрядчика из текущей СНБ
|  | Материалы подрядчика, отсутствующие в СНБ | [19 empty] | Материалы подрядчика, отсутствующие в СНБ
|  | материалы подрядчика, отсутствующие в СНБ без учета дополнительной перевозки | [19 empty] | материалы подрядчика, отсутствующие в СНБ без учета дополнительной перевозки
|  | дополнительная перевозка материалов подрядчика, отсутствующих в СНБ | [19 empty] | дополнительная перевозка материалов подрядчика, отсутствующих в СНБ
|  | Оборудование заказчика из текущей СНБ | [19 empty] | Оборудование заказчика из текущей СНБ
|  | оборудование заказчика из текущей СНБ без учета дополнительной перевозки | [19 empty] | оборудование заказчика из текущей СНБ без учета дополнительной перевозки
|  | дополнительная перевозка оборудования заказчика из текущей СНБ | [19 empty] | дополнительная перевозка оборудования заказчика из текущей СНБ
|  | Оборудование заказчика, отсутствующее в СНБ | [19 empty] | Оборудование заказчика, отсутствующее в СНБ
|  | оборудование заказчика, отсутствующее в СНБ без учета дополнительной перевозки | [19 empty] | оборудование заказчика, отсутствующее в СНБ без учета дополнительной перевозки
|  | дополнительная перевозка оборудования заказчика, отсутствующего в СНБ | [19 empty] | дополнительная перевозка оборудования заказчика, отсутствующего в СНБ
|  | Оборудование подрядчика из текущей СНБ | [19 empty] | Оборудование подрядчика из текущей СНБ
|  | оборудование подрядчика из текущей СНБ без учета дополнительной перевозки | [19 empty] | оборудование подрядчика из текущей СНБ без учета дополнительной перевозки
|  | дополнительная перевозка оборудования подрядчика из текущей СНБ | [19 empty] | дополнительная перевозка оборудования подрядчика из текущей СНБ
|  | Оборудование подрядчика, отсутствующее в СНБ | [19 empty] | Оборудование подрядчика, отсутствующее в СНБ
|  | оборудование подрядчика, отсутствующее в СНБ без учета дополнительной перевозки | [19 empty] | оборудование подрядчика, отсутствующее в СНБ без учета дополнительной перевозки
|  | дополнительная перевозка оборудования подрядчика, отсутствующего в СНБ | [19 empty] | дополнительная перевозка оборудования подрядчика, отсутствующего в СНБ
|  | Возврат материалов из текущей СНБ | [19 empty] | Возврат материалов из текущей СНБ
|  | возврат материалов из текущей СНБ без учета дополнительной перевозки | [19 empty] | возврат материалов из текущей СНБ без учета дополнительной перевозки
|  | возврат дополнительной перевозки материалов из текущей СНБ | [19 empty] | возврат дополнительной перевозки материалов из текущей СНБ
|  | Возврат материалов, отсутствующих в СНБ | [19 empty] | Возврат материалов, отсутствующих в СНБ
|  | возврат материалов, отсутствующих в СНБ без учета дополнительной перевозки | [19 empty] | возврат материалов, отсутствующих в СНБ без учета дополнительной перевозки
|  | возврат дополнительной перевозки материалов, отсутствующих в СНБ | [19 empty] | возврат дополнительной перевозки материалов, отсутствующих в СНБ
|  | Всего возврат материалов | [19 empty] | Всего возврат материалов
|  | Возврат оборудования из текущей СНБ | [19 empty] | Возврат оборудования из текущей СНБ
|  | возврат оборудования из текущей СНБ без учета дополнительной перевозки | [19 empty] | возврат оборудования из текущей СНБ без учета дополнительной перевозки
|  | возврат дополнительной перевозки оборудования из текущей СНБ | [19 empty] | возврат дополнительной перевозки оборудования из текущей СНБ
|  | Возврат оборудования, отсутствующего в СНБ | [19 empty] | Возврат оборудования, отсутствующего в СНБ
|  | возврат оборудования, отсутствующего в СНБ без учета дополнительной перевозки | [19 empty] | возврат оборудования, отсутствующего в СНБ без учета дополнительной перевозки
|  | возврат дополнительной перевозки оборудования, отсутствующего в СНБ | [19 empty] | возврат дополнительной перевозки оборудования, отсутствующего в СНБ
|  | Всего возврат оборудования | [19 empty] | Всего возврат оборудования
Раздел 12. Помещение выхода на кровлю | [13 empty] | Раздел 12. Помещение выхода на кровлю
99 | ГЭСН 09-04-003-01 (Приказ № 378/пр от 18.05.2022) | Монтаж люка противопожарного | м2 | 0.608 |  | 0.608
| 1 | ОТ | [8 empty] | 422.42
| 1-100-41 (Приказ № 1046/пр от 30.12.2021) | Средний разряд работы 4,1 | чел.-ч | 1.95 | 1.15 | 1.3634 |  |  | 309.82 |  | 422.42
Объём: (0.608)*1.95
| 2 | ЭМ | [8 empty] | 1
|  | ОТм(ЗТм) | [8 empty] | 2.52
| 91.06.06-048 (Приказ № 378/пр от 18.05.2022) | Подъемники одномачтовые, грузоподъемность до 500 кг, высота подъема 45 м | маш.-ч | 0.01 | 1.25 | 0.0076 | 37.32 | 1.25 | 46.65 |  | 0.35
Объём: (0.608)*0.01
| 4-100-030 (Приказ № 1046/пр от 30.12.2021) | Средний разряд машиниста 3,0 | чел.-ч | 1 | 1.25 | 0.0076 |  |  | 271.09 |  | 2.06
Объём: (0.00608)*1
| 91.14.02-001 (Приказ № 378/пр от 18.05.2022) | Автомобили бортовые, грузоподъемность до 5 т | маш.-ч | 0.002 | 1.25 | 0.00152 |  |  | 429.11 |  | 0.65
Объём: (0.608)*0.002
| 4-100-040 (Приказ № 1046/пр от 30.12.2021) | Средний разряд машиниста 4,0 | чел.-ч | 1 | 1.25 | 0.00152 |  |  | 305.27 |  | 0.46
Объём: (0.001216)*1
| 4 | М | [8 empty] | 183.76
| 01.7.03.04-0001 (Приказ № 378/пр от 18.05.2022) | Электроэнергия | кВт-ч | 0.0672 |  | 0.040858 |  |  | 3.32 |  | 0.14
Объём: (0.608)*0.0672
| 01.7.15.02-0051 (Приказ № 378/пр от 18.05.2022) | Болты анкерные | т | 0.00094 |  | 0.0005715 | 89330.06 | 0.89 | 79503.75 |  | 45.43
Объём: (0.608)*0.00094
| 14.5.01.05-0013 (Приказ № 378/пр от 18.05.2022) | Герметик пенополиуретановый (пена монтажная) противопожарный для мест с повышенными требованиями пожарной безопасности, объем 880 мл | шт | 0.44 |  | 0.26752 | 478.28 | 1.08 | 516.54 |  | 138.19
Объём: (0.608)*0.44
| 07.1.05.01 | Люки металлические противопожарные (EI60) | м2 | 1 |  | 0.608
|  | Итого прямые затраты | [8 empty] | 609.7
|  | ФОТ | [8 empty] | 424.94
| Пр/812-009.0-1 | НР | % | 93 | 0.9 | 83.7 |  |  |  |  | 355.67
| Пр/774-009.0 | СП | % | 62 | 0.85 | 52.7 |  |  |  |  | 223.94
|  | Всего по позиции | [6 empty] | 1956.1 |  | 1189.31
100 | 07.1.05.01-0014 (Приказ № 378/пр от 18.05.2022) прим. | Люк металлический противопожарный ЛПМ, степень огнестойкости EI 60, размеры 08*0,72 мм | шт | 1 |  | 1 | 10588.28 | 0.67 | 7094.15 |  | 7094.15
101 | ГЭСН 15-02-036-01 (Приказ № 378/пр от 18.05.2022) | Штукатурка по сетке без устройства каркаса: улучшенная стен | 100 м2 | 0.008 |  | 0.008
| 1 | ОТ | [8 empty] | 308.51
| 1-100-36 (Приказ № 1046/пр от 30.12.2021) | Средний разряд работы 3,6 | чел.-ч | 115 | 1.15 | 1.058 |  |  | 291.6 |  | 308.51
Объём: (0.008)*115
| 2 | ЭМ | [8 empty] | 2.92
|  | ОТм(ЗТм) | [8 empty] | 4.01
| 91.06.05-011 (Приказ № 378/пр от 18.05.2022) | Погрузчики одноковшовые универсальные фронтальные пневмоколесные, номинальная вместимость основного ковша 2,6 м3, грузоподъемность 5 т | маш.-ч | 0.14 | 1.25 | 0.0014 |  |  | 1650.3 |  | 2.31
Объём: (0.008)*0.14
| 4-100-050 (Приказ № 1046/пр от 30.12.2021) | Средний разряд машиниста 5,0 | чел.-ч | 1 | 1.25 | 0.0014 |  |  | 350.83 |  | 0.49
Объём: (0.00112)*1
| 91.06.06-048 (Приказ № 378/пр от 18.05.2022) | Подъемники одномачтовые, грузоподъемность до 500 кг, высота подъема 45 м | маш.-ч | 1.3 | 1.25 | 0.013 | 37.32 | 1.25 | 46.65 |  | 0.61
Объём: (0.008)*1.3
| 4-100-030 (Приказ № 1046/пр от 30.12.2021) | Средний разряд машиниста 3,0 | чел.-ч | 1 | 1.25 | 0.013 |  |  | 271.09 |  | 3.52
Объём: (0.0104)*1
| 4 | М | [8 empty] | 375.88
| 01.7.03.01-0001 (Приказ № 378/пр от 18.05.2022) | Вода | м3 | 0.01 |  | 8e-05 | 35.71 | 0.66 | 23.57
Объём: (0.008)*0.01
| 01.7.07.29-0111 (Приказ № 378/пр от 18.05.2022) | Пакля смоляная пропитанная | кг | 12 |  | 0.096 | 92.95 | 1.12 | 104.1 |  | 9.99
Объём: (0.008)*12
| 01.7.15.06-0121 (Приказ № 378/пр от 18.05.2022) | Гвозди стальные строительные, диаметр 1,6 мм, длина 50 мм | т | 0.0025 |  | 2e-05 | 76630.4 | 0.89 | 68201.06 |  | 1.36
Объём: (0.008)*0.0025
| 03.2.01.01-0001 (Приказ № 378/пр от 18.05.2022) | Портландцемент общестроительного назначения бездобавочный М400 Д0 (ЦЕМ I 32,5Н) | т | 0.013 |  | 0.000104 | 4800.85 | 1.19 | 5713.01 |  | 0.6
Объём: (0.008)*0.013
| 04.3.01.07-0025 (Приказ № 378/пр от 18.05.2022) | Раствор штукатурный, известковый, М100 | м3 | 3.1 |  | 0.0248 | 3392.36 | 1.13 | 3833.37 |  | 95.07
Объём: (0.008)*3.1
| 08.1.02.17-0161 (Приказ № 1133/пр от 27.12.2022) | Сетка тканая из проволоки без покрытия, диаметр проволоки 0,25 мм, размер ячейки 0,5х0,5 мм | м2 | 108 |  | 0.864 | 353.61 | 0.88 | 311.18 |  | 268.86
Объём: (0.008)*108
|  | Итого прямые затраты | [8 empty] | 691.32
|  | ФОТ | [8 empty] | 312.52
| Пр/812-015.0-1 | НР | % | 100 | 0.9 | 90 |  |  |  |  | 281.27
| Пр/774-015.0 | СП | % | 49 | 0.85 | 41.65 |  |  |  |  | 130.16
|  | Всего по позиции | [6 empty] | 137843.75 |  | 1102.75
102 | ГЭСН 15-04-011-01 (Приказ № 378/пр от 18.05.2022) | Окраска фасадов с лесов с подготовкой поверхности: известковая | 100 м2 | 0.008 |  | 0.008
| 1 | ОТ | [8 empty] | 14.47
| 1-100-30 (Приказ № 1046/пр от 30.12.2021) | Средний разряд работы 3,0 | чел.-ч | 5.8 | 1.15 | 0.05336 |  |  | 271.09 |  | 14.47
Объём: (0.008)*5.8
| 2 | ЭМ | [8 empty] | 0.1
|  | ОТм(ЗТм) | [8 empty] | 0.06
| 91.06.03-060 (Приказ № 378/пр от 18.05.2022) | Лебедки электрические тяговым усилием до 5,79 кН (0,59 т) | маш.-ч | 0.17 | 1.25 | 0.0017 | 6.62 | 1.23 | 8.14 |  | 0.01
Объём: (0.008)*0.17
| 91.14.02-001 (Приказ № 378/пр от 18.05.2022) | Автомобили бортовые, грузоподъемность до 5 т | маш.-ч | 0.02 | 1.25 | 0.0002 |  |  | 429.11 |  | 0.09
Объём: (0.008)*0.02
| 4-100-040 (Приказ № 1046/пр от 30.12.2021) | Средний разряд машиниста 4,0 | чел.-ч | 1 | 1.25 | 0.0002 |  |  | 305.27 |  | 0.06
Объём: (0.00016)*1
| 4 | М | [8 empty] | 3.87
| 01.7.03.01-0001 (Приказ № 378/пр от 18.05.2022) | Вода | м3 | 0.124 |  | 0.000992 | 35.71 | 0.66 | 23.57 |  | 0.03
Объём: (0.008)*0.124
| 01.7.20.08-0051 (Приказ № 378/пр от 18.05.2022) | Ветошь хлопчатобумажная цветная | кг | 0.1 |  | 0.0008 | 56.81 | 1.58 | 89.76 |  | 0.08
Объём: (0.008)*0.1
| 03.1.02.03-0011 (Приказ № 378/пр от 18.05.2022) | Известь строительная негашеная комовая, сорт I | т | 0.019 |  | 0.000152 | 5275.05 | 1.25 | 6593.81 |  | 1
Объём: (0.008)*0.019
| 04.3.01.12-0111 (Приказ № 378/пр от 18.05.2022) | Раствор готовый отделочный, тяжелый, цементно-известковый, состав 1:1:6 | м3 | 0.06 |  | 0.00048 | 3507.09 | 1.13 | 3963.01 |  | 1.9
Объём: (0.008)*0.06
| 14.5.07.04-0301 (Приказ № 378/пр от 18.05.2022) | Краска сухая для внутренних работ | т | 0.0009 |  | 7.2e-06 | 79941.01 | 1.49 | 119112.1 |  | 0.86
Объём: (0.008)*0.0009
|  | Итого прямые затраты | [8 empty] | 18.5
|  | ФОТ | [8 empty] | 14.53
| Пр/812-015.0-1 | НР | % | 100 | 0.9 | 90 |  |  |  |  | 13.08
| Пр/774-015.0 | СП | % | 49 | 0.85 | 41.65 |  |  |  |  | 6.05
|  | Всего по позиции | [6 empty] | 4703.75 |  | 37.63
103 | ГЭСН 15-05-001-03 (Приказ № 378/пр от 18.05.2022) | Остекление оконным стеклом окон: с одинарным переплетом | 100 м2 | 0.01 |  | 0.01
| 1 | ОТ | [8 empty] | 67.03
| 1-100-30 (Приказ № 1046/пр от 30.12.2021) | Средний разряд работы 3,0 | чел.-ч | 21.5 | 1.15 | 0.24725 |  |  | 271.09 |  | 67.03
Объём: (0.01)*21.5
| 2 | ЭМ | [8 empty] | 3.17
|  | ОТм(ЗТм) | [8 empty] | 1.87
| 91.05.01-017 (Приказ № 905/пр от 26.10.2022) | Краны башенные, грузоподъемность 8 т | маш.-ч | 0.18 | 1.25 | 0.00225 |  |  | 814.76 |  | 1.83
Объём: (0.01)*0.18
| 4-100-060 (Приказ № 1046/пр от 30.12.2021) | Средний разряд машиниста 6,0 | чел.-ч | 1 | 1.25 | 0.00225 |  |  | 410.06 |  | 0.92
Объём: (0.0018)*1
| 91.14.02-001 (Приказ № 378/пр от 18.05.2022) | Автомобили бортовые, грузоподъемность до 5 т | маш.-ч | 0.25 | 1.25 | 0.003125 |  |  | 429.11 |  | 1.34
Объём: (0.01)*0.25
| 4-100-040 (Приказ № 1046/пр от 30.12.2021) | Средний разряд машиниста 4,0 | чел.-ч | 1 | 1.25 | 0.003125 |  |  | 305.27 |  | 0.95
Объём: (0.0025)*1
| 4 | М | [8 empty] | 48.29
| 01.7.20.08-0051 (Приказ № 378/пр от 18.05.2022) | Ветошь хлопчатобумажная цветная | кг | 0.2 |  | 0.002 | 56.81 | 1.58 | 89.76 |  | 0.17
Объём: (0.01)*0.2
| 14.5.02.02-0102 (Приказ № 378/пр от 18.05.2022) | Мастика-замазка оконная на олифе | т | 0.036 |  | 0.00036 | 64172.1 | 2.02 | 129627.64 |  | 46.66
Объём: (0.01)*0.036
| 14.5.05.01-0011 (Приказ № 378/пр от 18.05.2022) | Олифа комбинированная для отделочных работ внутри помещений | т | 0.0015 |  | 1.5e-05 | 65007.69 | 1.49 | 96861.46 |  | 1.46
Объём: (0.01)*0.0015
| 01.8.02.06 | Стекло оконное | м2 | 78 |  | 0.78
|  | Итого прямые затраты | [8 empty] | 120.36
|  | ФОТ | [8 empty] | 68.9
| Пр/812-015.0-1 | НР | % | 100 | 0.9 | 90 |  |  |  |  | 62.01
| Пр/774-015.0 | СП | % | 49 | 0.85 | 41.65 |  |  |  |  | 28.7
|  | Всего по позиции | [6 empty] | 21107 |  | 211.07
104 | 01.8.02.06-0071 (Приказ № 378/пр от 18.05.2022) | Стекло листовое М1, номинальная толщина 4 мм | м2 | 1 |  | 1 | 223.6 | 1.28 | 286.21 |  | 286.21
105 | ГЭСН 09-03-029-01 (Приказ № 378/пр от 18.05.2022) | Монтаж лестниц прямолинейных и криволинейных, пожарных с ограждением | т | 0.0168 |  | 0.0168
| 1 | ОТ | [8 empty] | 166.63
| 1-100-38 (Приказ № 1046/пр от 30.12.2021) | Средний разряд работы 3,8 | чел.-ч | 28.9 | 1.15 | 0.55835 |  |  | 298.43 |  | 166.63
Объём: (0.0168)*28.9
| 2 | ЭМ | [8 empty] | 14.67
|  | ОТм(ЗТм) | [8 empty] | 2.85
| 91.05.02-005 (Приказ № 378/пр от 18.05.2022) | Краны козловые, грузоподъемность 32 т | маш.-ч | 0.07 | 1.25 | 0.00147 | 1803.79 | 1.2 | 2164.55 |  | 3.18
Объём: (0.0168)*0.07
| 4-100-060 (Приказ № 1046/пр от 30.12.2021) | Средний разряд машиниста 6,0 | чел.-ч | 1 | 1.25 | 0.00147 |  |  | 410.06 |  | 0.6
Объём: (0.001176)*1
| 91.05.05-015 (Приказ № 378/пр от 18.05.2022) | Краны на автомобильном ходу, грузоподъемность 16 т | маш.-ч | 0.12 | 1.25 | 0.00252 |  |  | 1413.61 |  | 3.56
Объём: (0.0168)*0.12
| 4-100-060 (Приказ № 1046/пр от 30.12.2021) | Средний разряд машиниста 6,0 | чел.-ч | 1 | 1.25 | 0.00252 |  |  | 410.06 |  | 1.03
Объём: (0.002016)*1
| 91.06.01-003 (Приказ № 378/пр от 18.05.2022) | Домкраты гидравлические, грузоподъемность 63-100 т | маш.-ч | 0.86 | 1.25 | 0.01806 | 1.75 | 1.33 | 2.33 |  | 0.04
Объём: (0.0168)*0.86
| 91.14.02-001 (Приказ № 378/пр от 18.05.2022) | Автомобили бортовые, грузоподъемность до 5 т | маш.-ч | 0.19 | 1.25 | 0.00399 |  |  | 429.11 |  | 1.71
Объём: (0.0168)*0.19
| 4-100-040 (Приказ № 1046/пр от 30.12.2021) | Средний разряд машиниста 4,0 | чел.-ч | 1 | 1.25 | 0.00399 |  |  | 305.27 |  | 1.22
Объём: (0.003192)*1
| 91.17.04-042 (Приказ № 378/пр от 18.05.2022) | Аппараты для газовой сварки и резки | маш.-ч | 1.68 | 1.25 | 0.03528 | 4.35 | 1.27 | 5.52 |  | 0.19
Объём: (0.0168)*1.68
| 91.17.04-171 (Приказ № 378/пр от 18.05.2022) | Аппараты сварочные для ручной дуговой сварки, сварочный ток до 500 А | маш.-ч | 8.59 | 1.25 | 0.18039 | 51.1 | 0.65 | 33.22 |  | 5.99
Объём: (0.0168)*8.59
| 4 | М | [8 empty] | 15
| 01.3.02.08-0001 (Приказ № 905/пр от 26.10.2022) | Кислород газообразный технический | м3 | 1.37 |  | 0.023016 | 114.64 | 0.73 | 83.69 |  | 1.93
Объём: (0.0168)*1.37
| 01.3.02.09-0022 (Приказ № 905/пр от 26.10.2022) | Пропан-бутан смесь техническая | кг | 0.41 |  | 0.006888 | 41.38 | 0.91 | 37.66 |  | 0.26
Объём: (0.0168)*0.41
| 01.7.03.04-0001 (Приказ № 378/пр от 18.05.2022) | Электроэнергия | кВт-ч | 3.654 |  | 0.061387 |  |  | 3.32 |  | 0.2
Объём: (0.0168)*3.654
| 01.7.11.07-0036 (Приказ № 378/пр от 18.05.2022) | Электроды сварочные для сварки низколегированных и углеродистых сталей Э46, диаметр 4 мм | кг | 4 |  | 0.0672 | 142.68 | 1.06 | 151.24 |  | 10.17
Объём: (0.0168)*4
| 01.7.15.03-0042 (Приказ № 378/пр от 18.05.2022) | Болты с гайками и шайбами строительные | кг | 0 |  | 0 | 174.93 | 0.89 | 155.69
Объём: (0.0168)*0.0
| 01.7.15.06-0111 (Приказ № 378/пр от 18.05.2022) | Гвозди строительные | т | 1e-05 |  | 2e-07 | 70296.2 | 0.89 | 62563.62 |  | 0.01
Объём: (0.0168)*0.00001
| 01.7.20.08-0071 (Приказ № 378/пр от 18.05.2022) | Канат пеньковый тросовой свивки, пропитанный, диаметр 26 мм | т | 0.0001 |  | 1.7e-06 | 231787.35 | 1.58 | 366224.01 |  | 0.62
Объём: (0.0168)*0.0001
| 08.3.03.06-0002 (Приказ № 378/пр от 18.05.2022) | Проволока горячекатаная в мотках, диаметр 6,3-6,5 мм | т | 3e-05 |  | 5e-07 | 60258.2 | 0.96 | 57847.87 |  | 0.03
Объём: (0.0168)*0.00003
| 11.1.03.01-0061 (Приказ № 703/пр от 26.08.2022) | Бруски обрезные хвойных пород (ель, сосна), естественной влажности, длина 2-6,5 м, ширина 20-90 мм, толщина 20-90 мм, сорт I | м3 | 0.00103 |  | 1.73e-05 | 16496.03 | 1.13 | 18640.51 |  | 0.33
Объём: (0.0168)*0.00103
| 14.4.01.01-0003 (Приказ № 378/пр от 18.05.2022) | Грунтовка ГФ-021 | т | 0.00031 |  | 5.2e-06 | 51280.15 | 1.52 | 77945.83 |  | 0.41
Объём: (0.0168)*0.00031
| 14.5.09.07-0030 (Приказ № 378/пр от 18.05.2022) | Растворитель Р-4 | т | 0.0006 |  | 1.01e-05 | 98526.45 | 1.04 | 102467.51 |  | 1.04
Объём: (0.0168)*0.0006
| 07.2.05.01 | Лестницы маршевые металлические | т | 1 |  | 0.0168
|  | Итого прямые затраты | [8 empty] | 199.15
|  | ФОТ | [8 empty] | 169.48
| Пр/812-009.0-1 | НР | % | 93 | 0.9 | 83.7 |  |  |  |  | 141.85
| Пр/774-009.0 | СП | % | 62 | 0.85 | 52.7 |  |  |  |  | 89.32
|  | Всего по позиции | [6 empty] | 25614.29 |  | 430.32
106 | 08.3.08.02-1098 (Приказ № 1133/пр от 27.12.2022) | Уголок стальной горячекатаный равнополочный, марка стали 09Г2С, 12Г2С, ширина полок 20-32 мм, толщина полки 3-4 мм | т | 0.01069 |  | 0.01069 | 75534.91 | 0.71 | 53629.79 |  | 573.3
107 | 08.4.03.02-0002 (Приказ № 378/пр от 18.05.2022) | Сталь арматурная горячекатаная гладкая, класс A-I, диаметр 6-22 мм | т | 0.00611 |  | 0.00611 | 63745 | 0.87 | 55458.15 |  | 338.85
108 | ГЭСН 15-04-030-04 (Приказ № 378/пр от 18.05.2022) | Масляная окраска металлических поверхностей: решеток, переплетов, труб диаметром менее 50 мм и т.п., количество окрасок 2/лестница/ | 100 м2 | 0.012 |  | 0.012
| 1 | ОТ | [8 empty] | 250.82
| 1-100-33 (Приказ № 1046/пр от 30.12.2021) | Средний разряд работы 3,3 | чел.-ч | 64.6 | 1.15 | 0.89148 |  |  | 281.35 |  | 250.82
Объём: (0.012)*64.6
| 2 | ЭМ | [8 empty] | 0.2
|  | ОТм(ЗТм) | [8 empty] | 0.18
| 91.06.06-048 (Приказ № 378/пр от 18.05.2022) | Подъемники одномачтовые, грузоподъемность до 500 кг, высота подъема 45 м | маш.-ч | 0.01 | 1.25 | 0.00015 | 37.32 | 1.25 | 46.65 |  | 0.01
Объём: (0.012)*0.01
| 4-100-030 (Приказ № 1046/пр от 30.12.2021) | Средний разряд машиниста 3,0 | чел.-ч | 1 | 1.25 | 0.00015 |  |  | 271.09 |  | 0.04
Объём: (0.00012)*1
| 91.14.02-001 (Приказ № 378/пр от 18.05.2022) | Автомобили бортовые, грузоподъемность до 5 т | маш.-ч | 0.03 | 1.25 | 0.00045 |  |  | 429.11 |  | 0.19
Объём: (0.012)*0.03
| 4-100-040 (Приказ № 1046/пр от 30.12.2021) | Средний разряд машиниста 4,0 | чел.-ч | 1 | 1.25 | 0.00045 |  |  | 305.27 |  | 0.14
Объём: (0.00036)*1
| 4 | М | [8 empty] | 6.76
| 01.7.20.08-0051 (Приказ № 378/пр от 18.05.2022) | Ветошь хлопчатобумажная цветная | кг | 0.3 |  | 0.0036 | 56.81 | 1.58 | 89.76 |  | 0.32
Объём: (0.012)*0.3
| 14.5.05.02-0001 (Приказ № 378/пр от 18.05.2022) | Олифа натуральная | кг | 2.7 |  | 0.0324 | 133.31 | 1.49 | 198.63 |  | 6.44
Объём: (0.012)*2.7
| 14.4.02.04 | Краски для внутренних работ масляные готовые к применению | т | 0.0246 |  | 0.0002952
|  | Итого прямые затраты | [8 empty] | 257.96
108.1 | 14.4.02.04-0114 (Приказ № 378/пр от 18.05.2022) | Краска масляная МА-025, цветная | т | 0.0246 |  | 0.0002952 | 55628.75 | 1.29 | 71761.09 |  | 21.18
Объём: (0.012)*0.0246
|  | ФОТ | [8 empty] | 251
| Пр/812-015.0-1 | НР | % | 100 | 0.9 | 90 |  |  |  |  | 225.9
| Пр/774-015.0 | СП | % | 49 | 0.85 | 41.65 |  |  |  |  | 104.54
|  | Всего по позиции | [6 empty] | 50798.33 |  | 609.58
109 | ГЭСН 09-04-012-01 (Приказ № 905/пр от 26.10.2022) | Установка металлических дверных блоков в готовые проемы | м2 | 1.0752 |  | 1.0752
| 1 | ОТ | [8 empty] | 932.94
| 1-100-42 (Приказ № 1046/пр от 30.12.2021) | Средний разряд работы 4,2 | чел.-ч | 2.4 | 1.15 | 2.9676 |  |  | 314.38 |  | 932.94
Объём: (1.0752)*2.4
| 2 | ЭМ | [8 empty] | 106.59
|  | ОТм(ЗТм) | [8 empty] | 69.75
| 91.14.02-001 (Приказ № 378/пр от 18.05.2022) | Автомобили бортовые, грузоподъемность до 5 т | маш.-ч | 0.17 | 1.25 | 0.22848 |  |  | 429.11 |  | 98.04
Объём: (1.0752)*0.17
| 4-100-040 (Приказ № 1046/пр от 30.12.2021) | Средний разряд машиниста 4,0 | чел.-ч | 1 | 1.25 | 0.22848 |  |  | 305.27 |  | 69.75
Объём: (0.182784)*1
| 91.17.04-233 (Приказ № 378/пр от 18.05.2022) | Аппараты сварочные для ручной дуговой сварки, сварочный ток до 350 А | маш.-ч | 0.4 | 1.25 | 0.5376 |  |  | 15.9 |  | 8.55
Объём: (1.0752)*0.4
| 4 | М | [8 empty] | 418.51
| 01.7.03.04-0001 (Приказ № 378/пр от 18.05.2022) | Электроэнергия | кВт-ч | 0.1384 |  | 0.14881 |  |  | 3.32 |  | 0.49
Объём: (1.0752)*0.1384
| 01.7.11.07-0227 (Приказ № 378/пр от 18.05.2022) | Электроды сварочные для сварки низколегированных и углеродистых сталей УОНИ 13/45, Э42А, диаметр 4-5 мм | кг | 0.1 |  | 0.10752 | 155.63 | 1.06 | 164.97 |  | 17.73
Объём: (1.0752)*0.1
| 08.4.01.02-0011 (Приказ № 378/пр от 18.05.2022) | Детали закладные и накладные изготовленные без применения сварки, гнутья, сверления (пробивки) отверстий, поставляемые отдельно | т | 0.003 |  | 0.0032256 | 115095.05 | 0.96 | 110491.25 |  | 356.4
Объём: (1.0752)*0.003
| 14.5.01.05-0011 (Приказ № 378/пр от 18.05.2022) | Герметик пенополиуретановый (пена монтажная) универсальный, объем 850 мл | шт | 0.1 |  | 0.10752 | 377.99 | 1.08 | 408.23 |  | 43.89
Объём: (1.0752)*0.1
| 01.7.04.07 | Скобяные изделия | компл | П |  | 0
| 07.1.01.03 | Блоки дверные металлические | м2 | 1 |  | 1.0752
|  | Итого прямые затраты | [8 empty] | 1527.79
109.1 | 01.7.04.07-0022 (Приказ № 378/пр от 18.05.2022) | Комплект скобяных изделий для отдельных полотен однопольных входных дверей при заполнении отдельными элементами в помещение | компл | 0.93006 |  | 1 | 797.64 | 1.12 | 893.36 |  | 893.36
109.2 | 07.1.01.03-0001 (Приказ № 703/пр от 26.08.2022) прим. | Блок дверной стальной внутренний однопольный, с замком | м2 | 1 |  | 1.0752 | 5494.74 | 1.13 | 6209.06 |  | 6675.97
Объём: (1.0752)*1.0
|  | ФОТ | [8 empty] | 1002.69
| Пр/812-009.0-1 | НР | % | 93 | 0.9 | 83.7 |  |  |  |  | 839.25
| Пр/774-009.0 | СП | % | 62 | 0.85 | 52.7 |  |  |  |  | 528.42
|  | Всего по позиции | [6 empty] | 9732.88 |  | 10464.79
110 | ГЭСН 15-04-030-02 (Приказ № 378/пр от 18.05.2022) | Масляная окраска металлических поверхностей: больших (кроме кровель), количество окрасок 2 | 100 м2 | 0.021504 |  | 0.021504
| 1 | ОТ | [8 empty] | 77.23
| 1-100-33 (Приказ № 1046/пр от 30.12.2021) | Средний разряд работы 3,3 | чел.-ч | 11.1 | 1.15 | 0.2745 |  |  | 281.35 |  | 77.23
Объём: (0.021504)*11.1
| 2 | ЭМ | [8 empty] | 0.36
|  | ОТм(ЗТм) | [8 empty] | 0.32
| 91.06.06-048 (Приказ № 378/пр от 18.05.2022) | Подъемники одномачтовые, грузоподъемность до 500 кг, высота подъема 45 м | маш.-ч | 0.01 | 1.25 | 0.0002688 | 37.32 | 1.25 | 46.65 |  | 0.01
Объём: (0.021504)*0.01
| 4-100-030 (Приказ № 1046/пр от 30.12.2021) | Средний разряд машиниста 3,0 | чел.-ч | 1 | 1.25 | 0.0002688 |  |  | 271.09 |  | 0.07
Объём: (0.00021504)*1
| 91.14.02-001 (Приказ № 378/пр от 18.05.2022) | Автомобили бортовые, грузоподъемность до 5 т | маш.-ч | 0.03 | 1.25 | 0.0008064 |  |  | 429.11 |  | 0.35
Объём: (0.021504)*0.03
| 4-100-040 (Приказ № 1046/пр от 30.12.2021) | Средний разряд машиниста 4,0 | чел.-ч | 1 | 1.25 | 0.0008064 |  |  | 305.27 |  | 0.25
Объём: (0.00064512)*1
| 4 | М | [8 empty] | 13.85
| 01.7.20.08-0051 (Приказ № 378/пр от 18.05.2022) | Ветошь хлопчатобумажная цветная | кг | 0.1 |  | 0.0021504 | 56.81 | 1.58 | 89.76 |  | 0.19
Объём: (0.021504)*0.1
| 14.5.05.02-0001 (Приказ № 378/пр от 18.05.2022) | Олифа натуральная | кг | 3.2 |  | 0.068813 | 133.31 | 1.49 | 198.63 |  | 13.66
Объём: (0.021504)*3.2
| 14.4.02.04 | Краски для внутренних работ масляные готовые к применению | т | 0.0273 |  | 0.0005871
|  | Итого прямые затраты | [8 empty] | 91.76
|  | ФОТ | [8 empty] | 77.55
| Пр/812-015.0-1 | НР | % | 100 | 0.9 | 90 |  |  |  |  | 69.8
| Пр/774-015.0 | СП | % | 49 | 0.85 | 41.65 |  |  |  |  | 32.3
|  | Всего по позиции | [6 empty] | 9015.07 |  | 193.86
111 | 14.4.02.04-0252 (Приказ № 378/пр от 18.05.2022) | Краска масляная МА-25, цветная | т | 0.00058695 |  | 0.000587 | 61813.88 | 1.29 | 79739.91 |  | 46.8
Объём: (0.0215)*0.0273
|  | Итого прямые по всем-всем позициям | [6 empty] | 19963.77 |  | 19446.36 | [10 empty] | Итого прямые по всем-всем позициям
|  | Итого прямые затраты по разделу 12. 12 | [8 empty] | 19446.36 | [10 empty] | Итого прямые затраты по разделу 12. 12
|  | в том числе | [19 empty] | в том числе
|  | оплата труда (ОТ) | [8 empty] | 2240.05 | [10 empty] | оплата труда (ОТ)
|  | эксплуатация машин и механизмов | [8 empty] | 129.01 | [10 empty] | эксплуатация машин и механизмов
|  | оплата труда машинистов (ОТм) | [8 empty] | 81.56 | [10 empty] | оплата труда машинистов (ОТм)
|  | материальные ресурсы | [8 empty] | 16995.74 | [10 empty] | материальные ресурсы
|  | Итого ФОТ | [8 empty] | 2321.61 | [10 empty] | Итого ФОТ
|  | Итого накладные расходы | [8 empty] | 1988.85 | [10 empty] | Итого накладные расходы
|  | Итого сметная прибыль | [8 empty] | 1143.44 | [10 empty] | Итого сметная прибыль
|  | Итого по разделу 12. 12 | [8 empty] | 22578.65 | [10 empty] | Итого по разделу 12. 12
|  | Справочно | [19 empty] | Справочно
|  | затраты труда рабочих | [8 empty] | 7.41 | [10 empty] | затраты труда рабочих
|  | затраты труда машинистов | [8 empty] | 0.27 | [10 empty] | затраты труда машинистов
|  | ИТОГИ ПО СМЕТЕ | [19 empty] | ИТОГИ ПО СМЕТЕ
|  | ВСЕГО строительные работы | [8 empty] | 22578.65 | [10 empty] | ВСЕГО строительные работы
|  | строительные работы без учета перевозки | [8 empty] | 22578.65 | [10 empty] | строительные работы без учета перевозки
|  | в том числе | [19 empty] | в том числе
|  | прямые затраты | [8 empty] | 19446.36 | [10 empty] | прямые затраты
|  | в том числе | [19 empty] | в том числе
|  | оплата труда (ОТ) | [8 empty] | 2240.05 | [10 empty] | оплата труда (ОТ)
|  | эксплуатация машин и механизмов | [8 empty] | 129.01 | [10 empty] | эксплуатация машин и механизмов
|  | оплата труда машинистов (ОТм) | [8 empty] | 81.56 | [10 empty] | оплата труда машинистов (ОТм)
|  | материальные ресурсы | [8 empty] | 16995.74 | [10 empty] | материальные ресурсы
|  | перевозка | [19 empty] | перевозка
|  | ФОТ | [8 empty] | 2321.61 | [10 empty] | ФОТ
|  | накладные расходы | [8 empty] | 1988.85 | [10 empty] | накладные расходы
|  | сметная прибыль | [8 empty] | 1143.44 | [10 empty] | сметная прибыль
|  | ВСЕГО монтажные работы | [19 empty] | ВСЕГО монтажные работы
|  | монтажные работы без учета перевозки | [19 empty] | монтажные работы без учета перевозки
|  | прямые затраты | [19 empty] | прямые затраты
|  | оплата труда (ОТ) | [19 empty] | оплата труда (ОТ)
|  | эксплуатация машин и механизмов | [19 empty] | эксплуатация машин и механизмов
|  | оплата труда машинистов (ОТм) | [19 empty] | оплата труда машинистов (ОТм)
|  | материальные ресурсы | [19 empty] | материальные ресурсы
|  | перевозка | [19 empty] | перевозка
|  | ФОТ | [19 empty] | ФОТ
|  | накладные расходы | [19 empty] | накладные расходы
|  | сметная прибыль | [19 empty] | сметная прибыль
|  | ВСЕГО оборудование | [19 empty] | ВСЕГО оборудование
|  | оборудование без учета дополнительной перевозки | [19 empty] | оборудование без учета дополнительной перевозки
|  | дополнительная перевозка оборудования | [19 empty] | дополнительная перевозка оборудования
|  | ВСЕГО прочие затраты | [19 empty] | ВСЕГО прочие затраты
|  | прочие затраты | [19 empty] | прочие затраты
|  | прочие работы | [19 empty] | прочие работы
|  | пусконаладочные работы без учета перевозки | [19 empty] | пусконаладочные работы без учета перевозки
|  | прямые затраты | [19 empty] | прямые затраты
|  | оплата труда (ОТ) | [19 empty] | оплата труда (ОТ)
|  | эксплуатация машин и механизмов | [19 empty] | эксплуатация машин и механизмов
|  | оплата труда машинистов (ОТм) | [19 empty] | оплата труда машинистов (ОТм)
|  | материальные ресурсы | [19 empty] | материальные ресурсы
|  | перевозка | [19 empty] | перевозка
|  | ФОТ | [19 empty] | ФОТ
|  | накладные расходы | [19 empty] | накладные расходы
|  | сметная прибыль | [19 empty] | сметная прибыль
|  | ВСЕГО по РАЗДЕЛУ 12 | [8 empty] | 22578.65 | [10 empty] | ВСЕГО по РАЗДЕЛУ 12
|  | Всего по РАЗДЕЛУ 12 СМР+ПНР+перевозка | [8 empty] | 22578.65 | [10 empty] | Всего по РАЗДЕЛУ 12 СМР+ПНР+перевозка
|  | в том числе | [19 empty] | в том числе
|  | Всего прямые затраты | [8 empty] | 19446.36 | [10 empty] | Всего прямые затраты
|  | в том числе | [19 empty] | в том числе
|  | оплата труда (ОТ) | [8 empty] | 2240.05 | [10 empty] | оплата труда (ОТ)
|  | эксплуатация машин и механизмов | [8 empty] | 129.01 | [10 empty] | эксплуатация машин и механизмов
|  | оплата труда машинистов (ОТм) | [8 empty] | 81.56 | [10 empty] | оплата труда машинистов (ОТм)
|  | материальные ресурсы | [8 empty] | 16995.74 | [10 empty] | материальные ресурсы
|  | перевозка | [19 empty] | перевозка
|  | Всего ФОТ | [8 empty] | 2321.61 | [10 empty] | Всего ФОТ
|  | Всего накладные расходы | [8 empty] | 1988.85 | [10 empty] | Всего накладные расходы
|  | Всего сметная прибыль | [8 empty] | 1143.44 | [10 empty] | Всего сметная прибыль
|  | Всего оборудование | [19 empty] | Всего оборудование
|  | Всего прочие затраты | [19 empty] | Всего прочие затраты
|  | Справочно | [19 empty] | Справочно
|  | материальные ресурсы из текущей СНБ (проверка) | [8 empty] | 16995.74 | [10 empty] | материальные ресурсы из текущей СНБ (проверка)
|  | материальные ресурсы, отсутствующие в ФРСН | [19 empty] | материальные ресурсы, отсутствующие в ФРСН
|  | оборудование из текущей СНБ (проверка) | [19 empty] | оборудование из текущей СНБ (проверка)
|  | оборудование, отсутствующее в ФРСН | [19 empty] | оборудование, отсутствующее в ФРСН
|  | затраты труда рабочих | [8 empty] | 7.41 | [10 empty] | затраты труда рабочих
|  | затраты труда машинистов | [8 empty] | 0.27 | [10 empty] | затраты труда машинистов
|  | Нормативные затраты труда | [8 empty] | 7.68 | [10 empty] | Нормативные затраты труда
|  | стоимость пусконаладочных работ "вхолостую" | [19 empty] | стоимость пусконаладочных работ "вхолостую"
|  | стоимость пусконаладочных работ "под нагрузкой" | [19 empty] | стоимость пусконаладочных работ "под нагрузкой"
|  | Строительные работы - ОТ | [8 empty] | 2240.05 | [10 empty] | Строительные работы - ОТ
|  | Строительные работы - ЭМ | [8 empty] | 129.01 | [10 empty] | Строительные работы - ЭМ
|  | Строительные работы - ОТм | [8 empty] | 81.56 | [10 empty] | Строительные работы - ОТм
|  | Строительные работы - МР | [8 empty] | 16995.74 | [10 empty] | Строительные работы - МР
|  | Строительные работы - ФОТ | [8 empty] | 2321.61 | [10 empty] | Строительные работы - ФОТ
|  | Строительные работы - НР | [8 empty] | 1988.85 | [10 empty] | Строительные работы - НР
|  | Строительные работы - СП | [8 empty] | 1143.44 | [10 empty] | Строительные работы - СП
|  | Строительные работы - Материальные ресурсы, отсутствующие в ФРСН (прайсовые) | [19 empty] | Строительные работы - Материальные ресурсы, отсутствующие в ФРСН (прайсовые)
|  | Строительные работы - Независимая перевозка | [19 empty] | Строительные работы - Независимая перевозка
|  | Строительные работы - Прямые затраты | [8 empty] | 19446.36 | [10 empty] | Строительные работы - Прямые затраты
|  | Строительные работы - Затраты труда рабочих | [8 empty] | 7.41 | [10 empty] | Строительные работы - Затраты труда рабочих
|  | Строительные работы - Затраты труда машинистов | [8 empty] | 0.27 | [10 empty] | Строительные работы - Затраты труда машинистов
|  | Строительные работы - Затраты труда всего (рабочих и машинистов) | [8 empty] | 7.68 | [10 empty] | Строительные работы - Затраты труда всего (рабочих и машинистов)
|  | Монтажные работы - ОТ | [19 empty] | Монтажные работы - ОТ
|  | Монтажные работы - ЭМ | [19 empty] | Монтажные работы - ЭМ
|  | Монтажные работы - ОТм | [19 empty] | Монтажные работы - ОТм
|  | Монтажные работы - МР | [19 empty] | Монтажные работы - МР
|  | Монтажные работы - ФОТ | [19 empty] | Монтажные работы - ФОТ
|  | Монтажные работы - НР | [19 empty] | Монтажные работы - НР
|  | Монтажные работы - СП | [19 empty] | Монтажные работы - СП
|  | Монтажные работы - Материальные ресурсы, отсутствующие в ФРСН (прайсовые) | [19 empty] | Монтажные работы - Материальные ресурсы, отсутствующие в ФРСН (прайсовые)
|  | Монтажные работы - Независимая перевозка | [19 empty] | Монтажные работы - Независимая перевозка
|  | Монтажные работы - Прямые затраты | [19 empty] | Монтажные работы - Прямые затраты
|  | Монтажные работы - Затраты труда рабочих | [19 empty] | Монтажные работы - Затраты труда рабочих
|  | Монтажные работы - Затраты труда машинистов | [19 empty] | Монтажные работы - Затраты труда машинистов
|  | Монтажные работы - Затраты труда всего (рабочих и машинистов) | [19 empty] | Монтажные работы - Затраты труда всего (рабочих и машинистов)
|  | Пусконаладочные работы - ОТ | [19 empty] | Пусконаладочные работы - ОТ
|  | Пусконаладочные работы - ЭМ | [19 empty] | Пусконаладочные работы - ЭМ
|  | Пусконаладочные работы - ОТм | [19 empty] | Пусконаладочные работы - ОТм
|  | Пусконаладочные работы - МР | [19 empty] | Пусконаладочные работы - МР
|  | Пусконаладочные работы - ФОТ | [19 empty] | Пусконаладочные работы - ФОТ
|  | Пусконаладочные работы - НР | [19 empty] | Пусконаладочные работы - НР
|  | Пусконаладочные работы - СП | [19 empty] | Пусконаладочные работы - СП
|  | Пусконаладочные работы - Материальные ресурсы, отсутствующие в ФРСН (прайсовые) | [19 empty] | Пусконаладочные работы - Материальные ресурсы, отсутствующие в ФРСН (прайсовые)
|  | Пусконаладочные работы - Независимая перевозка | [19 empty] | Пусконаладочные работы - Независимая перевозка
|  | Пусконаладочные работы - Прямые затраты | [19 empty] | Пусконаладочные работы - Прямые затраты
|  | Пусконаладочные работы - Затраты труда рабочих | [19 empty] | Пусконаладочные работы - Затраты труда рабочих
|  | Пусконаладочные работы - Затраты труда машинистов | [19 empty] | Пусконаладочные работы - Затраты труда машинистов
|  | Пусконаладочные работы - Затраты труда всего (рабочих и машинистов) | [19 empty] | Пусконаладочные работы - Затраты труда всего (рабочих и машинистов)
|  | Всего - ОТ | [8 empty] | 2240.05 | [10 empty] | Всего - ОТ
|  | Всего - ЭМ | [8 empty] | 129.01 | [10 empty] | Всего - ЭМ
|  | Всего - ОТм | [8 empty] | 81.56 | [10 empty] | Всего - ОТм
|  | Всего - МР | [8 empty] | 16995.74 | [10 empty] | Всего - МР
|  | Всего - Независимая перевозка | [19 empty] | Всего - Независимая перевозка
|  | Всего - НР | [8 empty] | 1988.85 | [10 empty] | Всего - НР
|  | Всего - СП | [8 empty] | 1143.44 | [10 empty] | Всего - СП
|  | Всего - ФОТ | [8 empty] | 2321.61 | [10 empty] | Всего - ФОТ
|  | Всего - Прямые затраты | [8 empty] | 19446.36 | [10 empty] | Всего - Прямые затраты
|  | Всего - Итоговая сметная стоимость (без учета перевозки) | [8 empty] | 22578.65 | [10 empty] | Всего - Итоговая сметная стоимость (без учета перевозки)
|  | 2 | [19 empty] | 2
|  | Материалы заказчика из текущей СНБ | [19 empty] | Материалы заказчика из текущей СНБ
|  | материалы заказчика из текущей СНБ без учета дополнительной перевозки | [19 empty] | материалы заказчика из текущей СНБ без учета дополнительной перевозки
|  | дополнительная перевозка материалов заказчика из текущей СНБ | [19 empty] | дополнительная перевозка материалов заказчика из текущей СНБ
|  | Материалы заказчика, отсутствующие в СНБ | [19 empty] | Материалы заказчика, отсутствующие в СНБ
|  | материалы заказчика, отсутствующие в СНБ без учета дополнительной перевозки | [19 empty] | материалы заказчика, отсутствующие в СНБ без учета дополнительной перевозки
|  | дополнительная перевозка материалов заказчика, отсутствующих в СНБ | [19 empty] | дополнительная перевозка материалов заказчика, отсутствующих в СНБ
|  | Материалы подрядчика из текущей СНБ | [19 empty] | Материалы подрядчика из текущей СНБ
|  | материалы подрядчика из текущей СНБ без учета дополнительной перевозки | [19 empty] | материалы подрядчика из текущей СНБ без учета дополнительной перевозки
|  | дополнительная перевозка материалов подрядчика из текущей СНБ | [19 empty] | дополнительная перевозка материалов подрядчика из текущей СНБ
|  | Материалы подрядчика, отсутствующие в СНБ | [19 empty] | Материалы подрядчика, отсутствующие в СНБ
|  | материалы подрядчика, отсутствующие в СНБ без учета дополнительной перевозки | [19 empty] | материалы подрядчика, отсутствующие в СНБ без учета дополнительной перевозки
|  | дополнительная перевозка материалов подрядчика, отсутствующих в СНБ | [19 empty] | дополнительная перевозка материалов подрядчика, отсутствующих в СНБ
|  | Оборудование заказчика из текущей СНБ | [19 empty] | Оборудование заказчика из текущей СНБ
|  | оборудование заказчика из текущей СНБ без учета дополнительной перевозки | [19 empty] | оборудование заказчика из текущей СНБ без учета дополнительной перевозки
|  | дополнительная перевозка оборудования заказчика из текущей СНБ | [19 empty] | дополнительная перевозка оборудования заказчика из текущей СНБ
|  | Оборудование заказчика, отсутствующее в СНБ | [19 empty] | Оборудование заказчика, отсутствующее в СНБ
|  | оборудование заказчика, отсутствующее в СНБ без учета дополнительной перевозки | [19 empty] | оборудование заказчика, отсутствующее в СНБ без учета дополнительной перевозки
|  | дополнительная перевозка оборудования заказчика, отсутствующего в СНБ | [19 empty] | дополнительная перевозка оборудования заказчика, отсутствующего в СНБ
|  | Оборудование подрядчика из текущей СНБ | [19 empty] | Оборудование подрядчика из текущей СНБ
|  | оборудование подрядчика из текущей СНБ без учета дополнительной перевозки | [19 empty] | оборудование подрядчика из текущей СНБ без учета дополнительной перевозки
|  | дополнительная перевозка оборудования подрядчика из текущей СНБ | [19 empty] | дополнительная перевозка оборудования подрядчика из текущей СНБ
|  | Оборудование подрядчика, отсутствующее в СНБ | [19 empty] | Оборудование подрядчика, отсутствующее в СНБ
|  | оборудование подрядчика, отсутствующее в СНБ без учета дополнительной перевозки | [19 empty] | оборудование подрядчика, отсутствующее в СНБ без учета дополнительной перевозки
|  | дополнительная перевозка оборудования подрядчика, отсутствующего в СНБ | [19 empty] | дополнительная перевозка оборудования подрядчика, отсутствующего в СНБ
|  | Возврат материалов из текущей СНБ | [19 empty] | Возврат материалов из текущей СНБ
|  | возврат материалов из текущей СНБ без учета дополнительной перевозки | [19 empty] | возврат материалов из текущей СНБ без учета дополнительной перевозки
|  | возврат дополнительной перевозки материалов из текущей СНБ | [19 empty] | возврат дополнительной перевозки материалов из текущей СНБ
|  | Возврат материалов, отсутствующих в СНБ | [19 empty] | Возврат материалов, отсутствующих в СНБ
|  | возврат материалов, отсутствующих в СНБ без учета дополнительной перевозки | [19 empty] | возврат материалов, отсутствующих в СНБ без учета дополнительной перевозки
|  | возврат дополнительной перевозки материалов, отсутствующих в СНБ | [19 empty] | возврат дополнительной перевозки материалов, отсутствующих в СНБ
|  | Всего возврат материалов | [19 empty] | Всего возврат материалов
|  | Возврат оборудования из текущей СНБ | [19 empty] | Возврат оборудования из текущей СНБ
|  | возврат оборудования из текущей СНБ без учета дополнительной перевозки | [19 empty] | возврат оборудования из текущей СНБ без учета дополнительной перевозки
|  | возврат дополнительной перевозки оборудования из текущей СНБ | [19 empty] | возврат дополнительной перевозки оборудования из текущей СНБ
|  | Возврат оборудования, отсутствующего в СНБ | [19 empty] | Возврат оборудования, отсутствующего в СНБ
|  | возврат оборудования, отсутствующего в СНБ без учета дополнительной перевозки | [19 empty] | возврат оборудования, отсутствующего в СНБ без учета дополнительной перевозки
|  | возврат дополнительной перевозки оборудования, отсутствующего в СНБ | [19 empty] | возврат дополнительной перевозки оборудования, отсутствующего в СНБ
|  | Всего возврат оборудования | [19 empty] | Всего возврат оборудования
Раздел 13. Прочие работы | [13 empty] | Раздел 13. Прочие работы
112 | ГЭСН 08-02-001-01 (Приказ № 378/пр от 18.05.2022) | Кладка стен кирпичных наружных: простых при высоте этажа до 4 м | м3 | 0.4 |  | 0.4
| 1 | ОТ | [8 empty] | 551.88
| 1-100-27 (Приказ № 1046/пр от 30.12.2021) | Средний разряд работы 2,7 | чел.-ч | 4.54 | 1.15 | 2.0884 |  |  | 264.26 |  | 551.88
Объём: (0.4)*4.54
| 2 | ЭМ | [8 empty] | 162.95
|  | ОТм(ЗТм) | [8 empty] | 82.01
| 91.05.01-017 (Приказ № 905/пр от 26.10.2022) | Краны башенные, грузоподъемность 8 т | маш.-ч | 0.4 | 1.25 | 0.2 |  |  | 814.76 |  | 162.95
Объём: (0.4)*0.4
| 4-100-060 (Приказ № 1046/пр от 30.12.2021) | Средний разряд машиниста 6,0 | чел.-ч | 1 | 1.25 | 0.2 |  |  | 410.06 |  | 82.01
Объём: (0.16)*1
| 4 | М | [8 empty] | 6.81
| 01.7.03.01-0001 (Приказ № 378/пр от 18.05.2022) | Вода | м3 | 0.44 |  | 0.176 | 35.71 | 0.66 | 23.57 |  | 4.14
Объём: (0.4)*0.44
| 11.1.03.01-0064 (Приказ № 703/пр от 26.08.2022) | Бруски обрезные хвойных пород (ель, сосна), естественной влажности, длина 2-6,5 м, ширина 20-90 мм, толщина 20-90 мм, сорт IV | м3 | 0.0005 |  | 0.0002 | 11821.04 | 1.13 | 13357.78 |  | 2.67
Объём: (0.4)*0.0005
| 04.3.01.12 | Растворы цементно-известковые | м3 | 0.24 |  | 0.096
| 06.1.01.05 | Кирпич керамический или силикатный | 1000 шт | 0.38 |  | 0.152
|  | Итого прямые затраты | [8 empty] | 803.65
112.1 | 04.3.01.12-0005 (Приказ № 378/пр от 18.05.2022) | Раствор кладочный, цементно-известковый, М100 | м3 | 0.24 |  | 0.096 | 3925.97 | 1.13 | 4436.35 |  | 425.89
Объём: (0.4)*0.24
112.2 | 06.1.01.05-0015 (Приказ № 905/пр от 26.10.2022) | Кирпич керамический лицевой полнотелый одинарный, размеры 250х120х65 мм, марка 100 | 1000 шт | 0.38 |  | 0.152 | 16723.22 | 0.91 | 15218.13 |  | 2313.16
Объём: (0.4)*0.38
|  | ФОТ | [8 empty] | 633.89
| Пр/812-008.0-1 | НР | % | 110 | 0.9 | 99 |  |  |  |  | 627.55
| Пр/774-008.0 | СП | % | 69 | 0.85 | 58.65 |  |  |  |  | 371.78
|  | Всего по позиции | [6 empty] | 11355.08 |  | 4542.03
113 | 47-1 | Погрузка группы грузов: Мусор строительный с погрузкой вручную | т | 6.14 |  | 6.14 |  |  | 789.13 |  | 4845.26
114 | 49-1 | Погрузка группы грузов: Мусор строительный с погрузкой экскаваторами емкостью ковша до 0,5 м3 | т | 24.56 |  | 24.56 |  |  | 58.42 |  | 1434.8
115 | 02-15-1-01-0039 | Перевозка автомобилями-самосвалами грузоподъемностью: до 15 т грузов 1 класса по дорогам с усовершенствованным (асфальтобетонным, цементобетонным, железобетонным, обработанным органическим вяжущим) дорожным покрытием на расстояние до 39 км | т | 30.7 |  | 30.7 |  |  | 256.71 |  | 7881
|  | Итого прямые по всем-всем позициям | [6 empty] | 3051.98 |  | 17703.76 | [10 empty] | Итого прямые по всем-всем позициям
|  | Итого прямые затраты по разделу 13. 13 | [8 empty] | 17703.76 | [10 empty] | Итого прямые затраты по разделу 13. 13
|  | в том числе | [19 empty] | в том числе
|  | оплата труда (ОТ) | [8 empty] | 551.88 | [10 empty] | оплата труда (ОТ)
|  | эксплуатация машин и механизмов | [8 empty] | 162.95 | [10 empty] | эксплуатация машин и механизмов
|  | оплата труда машинистов (ОТм) | [8 empty] | 82.01 | [10 empty] | оплата труда машинистов (ОТм)
|  | материальные ресурсы | [8 empty] | 2745.86 | [10 empty] | материальные ресурсы
|  | перевозка | [8 empty] | 14161.06 | [10 empty] | перевозка
|  | Итого ФОТ | [8 empty] | 633.89 | [10 empty] | Итого ФОТ
|  | Итого накладные расходы | [8 empty] | 627.55 | [10 empty] | Итого накладные расходы
|  | Итого сметная прибыль | [8 empty] | 371.78 | [10 empty] | Итого сметная прибыль
|  | Итого по разделу 13. 13 | [8 empty] | 18703.09 | [10 empty] | Итого по разделу 13. 13
|  | Справочно | [19 empty] | Справочно
|  | затраты труда рабочих | [8 empty] | 2.09 | [10 empty] | затраты труда рабочих
|  | затраты труда машинистов | [8 empty] | 0.2 | [10 empty] | затраты труда машинистов
|  | ИТОГИ ПО СМЕТЕ | [19 empty] | ИТОГИ ПО СМЕТЕ
|  | ВСЕГО строительные работы | [8 empty] | 18703.09 | [10 empty] | ВСЕГО строительные работы
|  | строительные работы без учета перевозки | [8 empty] | 4542.03 | [10 empty] | строительные работы без учета перевозки
|  | в том числе | [19 empty] | в том числе
|  | прямые затраты | [8 empty] | 17703.76 | [10 empty] | прямые затраты
|  | в том числе | [19 empty] | в том числе
|  | оплата труда (ОТ) | [8 empty] | 551.88 | [10 empty] | оплата труда (ОТ)
|  | эксплуатация машин и механизмов | [8 empty] | 162.95 | [10 empty] | эксплуатация машин и механизмов
|  | оплата труда машинистов (ОТм) | [8 empty] | 82.01 | [10 empty] | оплата труда машинистов (ОТм)
|  | материальные ресурсы | [8 empty] | 2745.86 | [10 empty] | материальные ресурсы
|  | перевозка | [8 empty] | 14161.06 | [10 empty] | перевозка
|  | ФОТ | [8 empty] | 633.89 | [10 empty] | ФОТ
|  | накладные расходы | [8 empty] | 627.55 | [10 empty] | накладные расходы
|  | сметная прибыль | [8 empty] | 371.78 | [10 empty] | сметная прибыль
|  | ВСЕГО монтажные работы | [19 empty] | ВСЕГО монтажные работы
|  | монтажные работы без учета перевозки | [19 empty] | монтажные работы без учета перевозки
|  | прямые затраты | [19 empty] | прямые затраты
|  | оплата труда (ОТ) | [19 empty] | оплата труда (ОТ)
|  | эксплуатация машин и механизмов | [19 empty] | эксплуатация машин и механизмов
|  | оплата труда машинистов (ОТм) | [19 empty] | оплата труда машинистов (ОТм)
|  | материальные ресурсы | [19 empty] | материальные ресурсы
|  | перевозка | [19 empty] | перевозка
|  | ФОТ | [19 empty] | ФОТ
|  | накладные расходы | [19 empty] | накладные расходы
|  | сметная прибыль | [19 empty] | сметная прибыль
|  | ВСЕГО оборудование | [19 empty] | ВСЕГО оборудование
|  | оборудование без учета дополнительной перевозки | [19 empty] | оборудование без учета дополнительной перевозки
|  | дополнительная перевозка оборудования | [19 empty] | дополнительная перевозка оборудования
|  | ВСЕГО прочие затраты | [19 empty] | ВСЕГО прочие затраты
|  | прочие затраты | [19 empty] | прочие затраты
|  | прочие работы | [19 empty] | прочие работы
|  | пусконаладочные работы без учета перевозки | [19 empty] | пусконаладочные работы без учета перевозки
|  | прямые затраты | [19 empty] | прямые затраты
|  | оплата труда (ОТ) | [19 empty] | оплата труда (ОТ)
|  | эксплуатация машин и механизмов | [19 empty] | эксплуатация машин и механизмов
|  | оплата труда машинистов (ОТм) | [19 empty] | оплата труда машинистов (ОТм)
|  | материальные ресурсы | [19 empty] | материальные ресурсы
|  | перевозка | [19 empty] | перевозка
|  | ФОТ | [19 empty] | ФОТ
|  | накладные расходы | [19 empty] | накладные расходы
|  | сметная прибыль | [19 empty] | сметная прибыль
|  | ВСЕГО по РАЗДЕЛУ 13 | [8 empty] | 18703.09 | [10 empty] | ВСЕГО по РАЗДЕЛУ 13
|  | Всего по РАЗДЕЛУ 13 СМР+ПНР+перевозка | [8 empty] | 18703.09 | [10 empty] | Всего по РАЗДЕЛУ 13 СМР+ПНР+перевозка
|  | в том числе | [19 empty] | в том числе
|  | Всего прямые затраты | [8 empty] | 17703.76 | [10 empty] | Всего прямые затраты
|  | в том числе | [19 empty] | в том числе
|  | оплата труда (ОТ) | [8 empty] | 551.88 | [10 empty] | оплата труда (ОТ)
|  | эксплуатация машин и механизмов | [8 empty] | 162.95 | [10 empty] | эксплуатация машин и механизмов
|  | оплата труда машинистов (ОТм) | [8 empty] | 82.01 | [10 empty] | оплата труда машинистов (ОТм)
|  | материальные ресурсы | [8 empty] | 2745.86 | [10 empty] | материальные ресурсы
|  | перевозка | [8 empty] | 14161.06 | [10 empty] | перевозка
|  | Всего ФОТ | [8 empty] | 633.89 | [10 empty] | Всего ФОТ
|  | Всего накладные расходы | [8 empty] | 627.55 | [10 empty] | Всего накладные расходы
|  | Всего сметная прибыль | [8 empty] | 371.78 | [10 empty] | Всего сметная прибыль
|  | Всего оборудование | [19 empty] | Всего оборудование
|  | Всего прочие затраты | [19 empty] | Всего прочие затраты
|  | Справочно | [19 empty] | Справочно
|  | материальные ресурсы из текущей СНБ (проверка) | [8 empty] | 2745.86 | [10 empty] | материальные ресурсы из текущей СНБ (проверка)
|  | материальные ресурсы, отсутствующие в ФРСН | [19 empty] | материальные ресурсы, отсутствующие в ФРСН
|  | оборудование из текущей СНБ (проверка) | [19 empty] | оборудование из текущей СНБ (проверка)
|  | оборудование, отсутствующее в ФРСН | [19 empty] | оборудование, отсутствующее в ФРСН
|  | затраты труда рабочих | [8 empty] | 2.09 | [10 empty] | затраты труда рабочих
|  | затраты труда машинистов | [8 empty] | 0.2 | [10 empty] | затраты труда машинистов
|  | Нормативные затраты труда | [8 empty] | 2.29 | [10 empty] | Нормативные затраты труда
|  | стоимость пусконаладочных работ "вхолостую" | [19 empty] | стоимость пусконаладочных работ "вхолостую"
|  | стоимость пусконаладочных работ "под нагрузкой" | [19 empty] | стоимость пусконаладочных работ "под нагрузкой"
|  | Строительные работы - ОТ | [8 empty] | 551.88 | [10 empty] | Строительные работы - ОТ
|  | Строительные работы - ЭМ | [8 empty] | 162.95 | [10 empty] | Строительные работы - ЭМ
|  | Строительные работы - ОТм | [8 empty] | 82.01 | [10 empty] | Строительные работы - ОТм
|  | Строительные работы - МР | [8 empty] | 2745.86 | [10 empty] | Строительные работы - МР
|  | Строительные работы - ФОТ | [8 empty] | 633.89 | [10 empty] | Строительные работы - ФОТ
|  | Строительные работы - НР | [8 empty] | 627.55 | [10 empty] | Строительные работы - НР
|  | Строительные работы - СП | [8 empty] | 371.78 | [10 empty] | Строительные работы - СП
|  | Строительные работы - Материальные ресурсы, отсутствующие в ФРСН (прайсовые) | [19 empty] | Строительные работы - Материальные ресурсы, отсутствующие в ФРСН (прайсовые)
|  | Строительные работы - Независимая перевозка | [8 empty] | 14161.06 | [10 empty] | Строительные работы - Независимая перевозка
|  | Строительные работы - Прямые затраты | [8 empty] | 17703.76 | [10 empty] | Строительные работы - Прямые затраты
|  | Строительные работы - Затраты труда рабочих | [8 empty] | 2.09 | [10 empty] | Строительные работы - Затраты труда рабочих
|  | Строительные работы - Затраты труда машинистов | [8 empty] | 0.2 | [10 empty] | Строительные работы - Затраты труда машинистов
|  | Строительные работы - Затраты труда всего (рабочих и машинистов) | [8 empty] | 2.29 | [10 empty] | Строительные работы - Затраты труда всего (рабочих и машинистов)
|  | Монтажные работы - ОТ | [19 empty] | Монтажные работы - ОТ
|  | Монтажные работы - ЭМ | [19 empty] | Монтажные работы - ЭМ
|  | Монтажные работы - ОТм | [19 empty] | Монтажные работы - ОТм
|  | Монтажные работы - МР | [19 empty] | Монтажные работы - МР
|  | Монтажные работы - ФОТ | [19 empty] | Монтажные работы - ФОТ
|  | Монтажные работы - НР | [19 empty] | Монтажные работы - НР
|  | Монтажные работы - СП | [19 empty] | Монтажные работы - СП
|  | Монтажные работы - Материальные ресурсы, отсутствующие в ФРСН (прайсовые) | [19 empty] | Монтажные работы - Материальные ресурсы, отсутствующие в ФРСН (прайсовые)
|  | Монтажные работы - Независимая перевозка | [19 empty] | Монтажные работы - Независимая перевозка
|  | Монтажные работы - Прямые затраты | [19 empty] | Монтажные работы - Прямые затраты
|  | Монтажные работы - Затраты труда рабочих | [19 empty] | Монтажные работы - Затраты труда рабочих
|  | Монтажные работы - Затраты труда машинистов | [19 empty] | Монтажные работы - Затраты труда машинистов
|  | Монтажные работы - Затраты труда всего (рабочих и машинистов) | [19 empty] | Монтажные работы - Затраты труда всего (рабочих и машинистов)
|  | Пусконаладочные работы - ОТ | [19 empty] | Пусконаладочные работы - ОТ
|  | Пусконаладочные работы - ЭМ | [19 empty] | Пусконаладочные работы - ЭМ
|  | Пусконаладочные работы - ОТм | [19 empty] | Пусконаладочные работы - ОТм
|  | Пусконаладочные работы - МР | [19 empty] | Пусконаладочные работы - МР
|  | Пусконаладочные работы - ФОТ | [19 empty] | Пусконаладочные работы - ФОТ
|  | Пусконаладочные работы - НР | [19 empty] | Пусконаладочные работы - НР
|  | Пусконаладочные работы - СП | [19 empty] | Пусконаладочные работы - СП
|  | Пусконаладочные работы - Материальные ресурсы, отсутствующие в ФРСН (прайсовые) | [19 empty] | Пусконаладочные работы - Материальные ресурсы, отсутствующие в ФРСН (прайсовые)
|  | Пусконаладочные работы - Независимая перевозка | [19 empty] | Пусконаладочные работы - Независимая перевозка
|  | Пусконаладочные работы - Прямые затраты | [19 empty] | Пусконаладочные работы - Прямые затраты
|  | Пусконаладочные работы - Затраты труда рабочих | [19 empty] | Пусконаладочные работы - Затраты труда рабочих
|  | Пусконаладочные работы - Затраты труда машинистов | [19 empty] | Пусконаладочные работы - Затраты труда машинистов
|  | Пусконаладочные работы - Затраты труда всего (рабочих и машинистов) | [19 empty] | Пусконаладочные работы - Затраты труда всего (рабочих и машинистов)
|  | Всего - ОТ | [8 empty] | 551.88 | [10 empty] | Всего - ОТ
|  | Всего - ЭМ | [8 empty] | 162.95 | [10 empty] | Всего - ЭМ
|  | Всего - ОТм | [8 empty] | 82.01 | [10 empty] | Всего - ОТм
|  | Всего - МР | [8 empty] | 2745.86 | [10 empty] | Всего - МР
|  | Всего - Независимая перевозка | [8 empty] | 14161.06 | [10 empty] | Всего - Независимая перевозка
|  | Всего - НР | [8 empty] | 627.55 | [10 empty] | Всего - НР
|  | Всего - СП | [8 empty] | 371.78 | [10 empty] | Всего - СП
|  | Всего - ФОТ | [8 empty] | 633.89 | [10 empty] | Всего - ФОТ
|  | Всего - Прямые затраты | [8 empty] | 17703.76 | [10 empty] | Всего - Прямые затраты
|  | Всего - Итоговая сметная стоимость (без учета перевозки) | [8 empty] | 4542.03 | [10 empty] | Всего - Итоговая сметная стоимость (без учета перевозки)
|  | 2 | [19 empty] | 2
|  | Материалы заказчика из текущей СНБ | [19 empty] | Материалы заказчика из текущей СНБ
|  | материалы заказчика из текущей СНБ без учета дополнительной перевозки | [19 empty] | материалы заказчика из текущей СНБ без учета дополнительной перевозки
|  | дополнительная перевозка материалов заказчика из текущей СНБ | [19 empty] | дополнительная перевозка материалов заказчика из текущей СНБ
|  | Материалы заказчика, отсутствующие в СНБ | [19 empty] | Материалы заказчика, отсутствующие в СНБ
|  | материалы заказчика, отсутствующие в СНБ без учета дополнительной перевозки | [19 empty] | материалы заказчика, отсутствующие в СНБ без учета дополнительной перевозки
|  | дополнительная перевозка материалов заказчика, отсутствующих в СНБ | [19 empty] | дополнительная перевозка материалов заказчика, отсутствующих в СНБ
|  | Материалы подрядчика из текущей СНБ | [19 empty] | Материалы подрядчика из текущей СНБ
|  | материалы подрядчика из текущей СНБ без учета дополнительной перевозки | [19 empty] | материалы подрядчика из текущей СНБ без учета дополнительной перевозки
|  | дополнительная перевозка материалов подрядчика из текущей СНБ | [19 empty] | дополнительная перевозка материалов подрядчика из текущей СНБ
|  | Материалы подрядчика, отсутствующие в СНБ | [19 empty] | Материалы подрядчика, отсутствующие в СНБ
|  | материалы подрядчика, отсутствующие в СНБ без учета дополнительной перевозки | [19 empty] | материалы подрядчика, отсутствующие в СНБ без учета дополнительной перевозки
|  | дополнительная перевозка материалов подрядчика, отсутствующих в СНБ | [19 empty] | дополнительная перевозка материалов подрядчика, отсутствующих в СНБ
|  | Оборудование заказчика из текущей СНБ | [19 empty] | Оборудование заказчика из текущей СНБ
|  | оборудование заказчика из текущей СНБ без учета дополнительной перевозки | [19 empty] | оборудование заказчика из текущей СНБ без учета дополнительной перевозки
|  | дополнительная перевозка оборудования заказчика из текущей СНБ | [19 empty] | дополнительная перевозка оборудования заказчика из текущей СНБ
|  | Оборудование заказчика, отсутствующее в СНБ | [19 empty] | Оборудование заказчика, отсутствующее в СНБ
|  | оборудование заказчика, отсутствующее в СНБ без учета дополнительной перевозки | [19 empty] | оборудование заказчика, отсутствующее в СНБ без учета дополнительной перевозки
|  | дополнительная перевозка оборудования заказчика, отсутствующего в СНБ | [19 empty] | дополнительная перевозка оборудования заказчика, отсутствующего в СНБ
|  | Оборудование подрядчика из текущей СНБ | [19 empty] | Оборудование подрядчика из текущей СНБ
|  | оборудование подрядчика из текущей СНБ без учета дополнительной перевозки | [19 empty] | оборудование подрядчика из текущей СНБ без учета дополнительной перевозки
|  | дополнительная перевозка оборудования подрядчика из текущей СНБ | [19 empty] | дополнительная перевозка оборудования подрядчика из текущей СНБ
|  | Оборудование подрядчика, отсутствующее в СНБ | [19 empty] | Оборудование подрядчика, отсутствующее в СНБ
|  | оборудование подрядчика, отсутствующее в СНБ без учета дополнительной перевозки | [19 empty] | оборудование подрядчика, отсутствующее в СНБ без учета дополнительной перевозки
|  | дополнительная перевозка оборудования подрядчика, отсутствующего в СНБ | [19 empty] | дополнительная перевозка оборудования подрядчика, отсутствующего в СНБ
|  | Возврат материалов из текущей СНБ | [19 empty] | Возврат материалов из текущей СНБ
|  | возврат материалов из текущей СНБ без учета дополнительной перевозки | [19 empty] | возврат материалов из текущей СНБ без учета дополнительной перевозки
|  | возврат дополнительной перевозки материалов из текущей СНБ | [19 empty] | возврат дополнительной перевозки материалов из текущей СНБ
|  | Возврат материалов, отсутствующих в СНБ | [19 empty] | Возврат материалов, отсутствующих в СНБ
|  | возврат материалов, отсутствующих в СНБ без учета дополнительной перевозки | [19 empty] | возврат материалов, отсутствующих в СНБ без учета дополнительной перевозки
|  | возврат дополнительной перевозки материалов, отсутствующих в СНБ | [19 empty] | возврат дополнительной перевозки материалов, отсутствующих в СНБ
|  | Всего возврат материалов | [19 empty] | Всего возврат материалов
|  | Возврат оборудования из текущей СНБ | [19 empty] | Возврат оборудования из текущей СНБ
|  | возврат оборудования из текущей СНБ без учета дополнительной перевозки | [19 empty] | возврат оборудования из текущей СНБ без учета дополнительной перевозки
|  | возврат дополнительной перевозки оборудования из текущей СНБ | [19 empty] | возврат дополнительной перевозки оборудования из текущей СНБ
|  | Возврат оборудования, отсутствующего в СНБ | [19 empty] | Возврат оборудования, отсутствующего в СНБ
|  | возврат оборудования, отсутствующего в СНБ без учета дополнительной перевозки | [19 empty] | возврат оборудования, отсутствующего в СНБ без учета дополнительной перевозки
|  | возврат дополнительной перевозки оборудования, отсутствующего в СНБ | [19 empty] | возврат дополнительной перевозки оборудования, отсутствующего в СНБ
|  | Всего возврат оборудования | [19 empty] | Всего возврат оборудования
Раздел 14. Ремонт крыши в осях 3-4/А-Б ( 6-9 подъеды) | [13 empty] | Раздел 14. Ремонт крыши в осях 3-4/А-Б ( 6-9 подъеды)
| Демонтаж | [19 empty] | Демонтаж
116 | ГЭСН 46-04-008-01 (Приказ № 378/пр от 18.05.2022) | Разборка покрытий кровель: из рулонных материалов | 100 м2 | 7.943 |  | 7.943
| 1 | ОТ | [8 empty] | 28362.05
| 1-100-20 (Приказ № 1046/пр от 30.12.2021) | Средний разряд работы 2,0 | чел.-ч | 14.38 |  | 114.2203 |  |  | 248.31 |  | 28362.05
Объём: (7.943)*14.38
| 2 | ЭМ | [8 empty] | 695.8
ОТм(ЗТм)
| 91.06.03-055 (Приказ № 378/пр от 18.05.2022) | Лебедки электрические тяговым усилием 19,62 кН (2 т) | маш.-ч | 6.22 |  | 49.4055 | 11.45 | 1.23 | 14.08 |  | 695.8
Объём: (7.943)*6.22
|  | Итого прямые затраты | [8 empty] | 29057.85
|  | ФОТ | [8 empty] | 28362.05
| Пр/812-040.2-1 | НР | % | 91 |  | 91 |  |  |  |  | 25809.47
| Пр/774-040.2 | СП | % | 52 |  | 52 |  |  |  |  | 14748.27
|  | Всего по позиции | [6 empty] | 8764.4 |  | 69615.59
117 | ГЭСН 12-01-017-01 (Приказ № 378/пр от 18.05.2022) | Демонтаж выравнивающих стяжек: цементно-песчаных толщиной 15 ммЭМ и ЗТм=0.8; ЗТ=0.8; М=0 | 100 м2 | 4.805 |  | 4.805
| 1 | ОТ | [8 empty] | 25641.76
| 1-100-31 (Приказ № 1046/пр от 30.12.2021) | Средний разряд работы 3,1 | чел.-ч | 24.3 | 0.8 | 93.4092 |  |  | 274.51 |  | 25641.76
Объём: (4.805)*24.3
| 2 | ЭМ | [8 empty] | 10257.82
|  | ОТм(ЗТм) | [8 empty] | 2771.08
| 91.05.01-017 (Приказ № 905/пр от 26.10.2022) | Краны башенные, грузоподъемность 8 т | маш.-ч | 0.68 | 0.8 | 2.6139 |  |  | 814.76 |  | 2129.72
Объём: (4.805)*0.68
| 4-100-060 (Приказ № 1046/пр от 30.12.2021) | Средний разряд машиниста 6,0 | чел.-ч | 1 | 0.8 | 2.6139 |  |  | 410.06 |  | 1071.86
Объём: (3.2674)*1
| 91.06.05-011 (Приказ № 378/пр от 18.05.2022) | Погрузчики одноковшовые универсальные фронтальные пневмоколесные, номинальная вместимость основного ковша 2,6 м3, грузоподъемность 5 т | маш.-ч | 1.26 | 0.8 | 4.8434 |  |  | 1650.3 |  | 7993.13
Объём: (4.805)*1.26
| 4-100-050 (Приказ № 1046/пр от 30.12.2021) | Средний разряд машиниста 5,0 | чел.-ч | 1 | 0.8 | 4.8434 |  |  | 350.83 |  | 1699.22
Объём: (6.0543)*1
| 91.07.07-011 (Приказ № 378/пр от 18.05.2022) | Растворонасосы, производительность 4 м3/ч | маш.-ч | 2.29 | 0.8 | 8.8028 | 13.69 | 1.12 | 15.33 |  | 134.97
Объём: (4.805)*2.29
| 4 | М
| 01.7.03.01-0001 (Приказ № 378/пр от 18.05.2022) | Вода | м3 | 3.85 |  | 0 | 35.71 | 0.66 | 23.57
Объём: (4.805)*3.85
| 12.1.02.06-0022 (Приказ № 378/пр от 18.05.2022) | Рубероид кровельный РКП-350 | м2 | 4.4 |  | 0 | 26.93 | 1.27 | 34.2
Объём: (4.805)*4.4
| 04.3.01.09 | Раствор готовый кладочный тяжелый цементный | м3 | 1.53 |  | 0
|  | Итого прямые затраты | [8 empty] | 38670.66
| 04.3.01.09 | Раствор готовый кладочный тяжелый цементный | м3 | 1.53 |  | 0 |  | 8.22
Объём: (4.805)*1.53
|  | ФОТ | [8 empty] | 28412.84
| Пр/812-012.0-1 | НР | % | 109 |  | 109 |  |  |  |  | 30970
| Пр/774-012.0 | СП | % | 57 |  | 57 |  |  |  |  | 16195.32
|  | Всего по позиции | [6 empty] | 17863.89 |  | 85835.98
118 | ГЭСН 12-01-017-02 (Приказ № 378/пр от 18.05.2022) | Демонтаж выравнивающих стяжек: на каждый 1 мм изменения толщины добавлять или исключать к норме 12-01-017-01 ЭМ и ЗТм=0.8; ЗТ=0.8; М=0 | 100 м2 | 168.175 |  | 168.175
| 1 | ОТ | [8 empty] | 36932.58
| 1-100-31 (Приказ № 1046/пр от 30.12.2021) | Средний разряд работы 3,1 | чел.-ч | 1 | 0.8 | 134.54 |  |  | 274.51 |  | 36932.58
Объём: (168.175)*1
| 2 | ЭМ | [8 empty] | 5536.81
|  | ОТм(ЗТм) | [8 empty] | 1495.7
| 91.05.01-017 (Приказ № 905/пр от 26.10.2022) | Краны башенные, грузоподъемность 8 т | маш.-ч | 0.01 | 0.8 | 1.3454 |  |  | 814.76 |  | 1096.18
Объём: (168.175)*0.01
| 4-100-060 (Приказ № 1046/пр от 30.12.2021) | Средний разряд машиниста 6,0 | чел.-ч | 1 | 0.8 | 1.3454 |  |  | 410.06 |  | 551.69
Объём: (1.68175)*1
| 91.06.05-011 (Приказ № 378/пр от 18.05.2022) | Погрузчики одноковшовые универсальные фронтальные пневмоколесные, номинальная вместимость основного ковша 2,6 м3, грузоподъемность 5 т | маш.-ч | 0.02 | 0.8 | 2.6908 |  |  | 1650.3 |  | 4440.63
Объём: (168.175)*0.02
| 4-100-050 (Приказ № 1046/пр от 30.12.2021) | Средний разряд машиниста 5,0 | чел.-ч | 1 | 0.8 | 2.6908 |  |  | 350.83 |  | 944.01
Объём: (3.3635)*1
| 4 | М
| 04.3.01.09 | Раствор готовый кладочный тяжелый цементный | м3 | 0.102 |  | 0
|  | Итого прямые затраты | [8 empty] | 43965.09
| 04.3.01.09 | Раствор готовый кладочный тяжелый цементный | м3 | 0.102 |  | 0 |  | 8.22
Объём: (168.175)*0.102
|  | ФОТ | [8 empty] | 38428.28
| Пр/812-012.0-1 | НР | % | 109 |  | 109 |  |  |  |  | 41886.83
| Пр/774-012.0 | СП | % | 57 |  | 57 |  |  |  |  | 21904.12
|  | Всего по позиции | [6 empty] | 640.74 |  | 107756.04
119 | ГЭСН 10-01-039-05 (Приказ № 378/пр от 18.05.2022) | Демонтаж люков в перекрытиях, площадь проема до 2 м2 ЭМ и ЗТм=0.8; ЗТ=0.8; М=0 | 100 м2 | 0.005329 |  | 0.005329
| 1 | ОТ | [8 empty] | 139.44
| 1-100-29 (Приказ № 1046/пр от 30.12.2021) | Средний разряд работы 2,9 | чел.-ч | 121.67 | 0.8 | 0.5187 |  |  | 268.82 |  | 139.44
Объём: (0.005329)*121.67
| 2 | ЭМ | [8 empty] | 54.44
|  | ОТм(ЗТм) | [8 empty] | 26.39
| 91.05.01-017 (Приказ № 905/пр от 26.10.2022) | Краны башенные, грузоподъемность 8 т | маш.-ч | 9.69 |  | 0.051638 |  |  | 814.76 |  | 42.07
Объём: (0.005329)*9.69
| 4-100-060 (Приказ № 1046/пр от 30.12.2021) | Средний разряд машиниста 6,0 | чел.-ч | 1 |  | 0.051638 |  |  | 410.06 |  | 21.17
Объём: (0.05163801)*1
| 91.05.05-015 (Приказ № 378/пр от 18.05.2022) | Краны на автомобильном ходу, грузоподъемность 16 т | маш.-ч | 1.13 |  | 0.0060218 |  |  | 1413.61 |  | 8.51
Объём: (0.005329)*1.13
| 4-100-060 (Приказ № 1046/пр от 30.12.2021) | Средний разряд машиниста 6,0 | чел.-ч | 1 |  | 0.0060218 |  |  | 410.06 |  | 2.47
Объём: (0.00602177)*1
| 91.14.02-001 (Приказ № 378/пр от 18.05.2022) | Автомобили бортовые, грузоподъемность до 5 т | маш.-ч | 1.69 |  | 0.009006 |  |  | 429.11 |  | 3.86
Объём: (0.005329)*1.69
| 4-100-040 (Приказ № 1046/пр от 30.12.2021) | Средний разряд машиниста 4,0 | чел.-ч | 1 |  | 0.009006 |  |  | 305.27 |  | 2.75
Объём: (0.00900601)*1
| 4 | М
| 01.7.03.04-0001 (Приказ № 378/пр от 18.05.2022) | Электроэнергия | кВт-ч | 2.3276 |  | 0 |  |  | 3.32
Объём: (0.005329)*2.3276
| 01.7.07.29-0111 (Приказ № 378/пр от 18.05.2022) | Пакля смоляная пропитанная | кг | 173 |  | 0 | 92.95 | 1.12 | 104.1
Объём: (0.005329)*173
| 01.7.15.14-0185 (Приказ № 703/пр от 26.08.2022) | Шурупы самонарезающие стальные оксидированные с потайной головкой и крестообразным шлицем, остроконечные, диаметр 8 мм, длина 100 мм | т | 0.0016 |  | 0 | 104800.96 | 0.89 | 93272.85
Объём: (0.005329)*0.0016
| 04.3.01.07-0027 (Приказ № 378/пр от 18.05.2022) | Раствор штукатурный, известковый, М200 | м3 | 0.167 |  | 0 | 3878.19 | 1.13 | 4382.35
Объём: (0.005329)*0.167
| 01.7.04.07 | Скобяные изделия | компл | П |  | 0
| 08.1.02.06 | Лазы и люки | м2 | 100 |  | 0
|  | Итого прямые затраты | [8 empty] | 220.27
| 01.7.04.07 | Скобяные изделия | компл | 0 |  | 0 |  | 8.22
Объём: (0.005329)*0.0
| 08.1.02.06 | Лазы и люки | м2 | 100 |  | 0 |  | 8.22
Объём: (0.005329)*100.0
|  | ФОТ | [8 empty] | 165.83
| Пр/812-010.0-1 | НР | % | 108 |  | 108 |  |  |  |  | 179.1
| Пр/774-010.0 | СП | % | 55 |  | 55 |  |  |  |  | 91.21
|  | Всего по позиции | [6 empty] | 92058.55 |  | 490.58
120 | ГЭСН 10-01-012-01 (Приказ № 84/пр от 10.02.2023) | Демонтаж каркасных стен: досками обшивки /откосы/ЭМ и ЗТм=0.8; ЗТ=0.8; М=0 | 100 м2 | 0.008 |  | 0.008
| 1 | ОТ | [8 empty] | 63.77
| 1-100-31 (Приказ № 1046/пр от 30.12.2021) | Средний разряд работы 3,1 | чел.-ч | 36.3 | 0.8 | 0.23232 |  |  | 274.51 |  | 63.77
Объём: (0.008)*36.3
| 2 | ЭМ | [8 empty] | 1.92
|  | ОТм(ЗТм) | [8 empty] | 1.37
| 91.14.02-001 (Приказ № 378/пр от 18.05.2022) | Автомобили бортовые, грузоподъемность до 5 т | маш.-ч | 0.56 |  | 0.00448 |  |  | 429.11 |  | 1.92
Объём: (0.008)*0.56
| 4-100-040 (Приказ № 1046/пр от 30.12.2021) | Средний разряд машиниста 4,0 | чел.-ч | 1 |  | 0.00448 |  |  | 305.27 |  | 1.37
Объём: (0.00448)*1
| 4 | М
| 01.7.03.04-0001 (Приказ № 378/пр от 18.05.2022) | Электроэнергия | кВт-ч | 0.252 |  | 0 |  |  | 3.32
Объём: (0.008)*0.252
| 01.7.15.06-0022 (Приказ № 378/пр от 18.05.2022) | Гвозди стальные толевые, диаметр 2-3 мм, длина 20-40 мм | кг | 2.2 |  | 0 | 72.97 | 0.89 | 64.94
Объём: (0.008)*2.2
| 01.7.15.06-0122 (Приказ № 378/пр от 18.05.2022) | Гвозди стальные строительные, диаметр 1,8 мм, длина 50-60 мм | т | 0.00725 |  | 0 | 76110.2 | 0.89 | 67738.08
Объём: (0.008)*0.00725
| 11.1.01.12-0007 (Приказ № 378/пр от 18.05.2022) | Доска обшивочная хвойных пород (ель, сосна), сорт АВ, профиль штиль, толщина 13 мм, ширина до 96 мм | м3 | 1.43 |  | 0 | 28414 | 1.13 | 32107.82
Объём: (0.008)*1.43
| 11.1.03.06-0070 (Приказ № 1133/пр от 27.12.2022) | Доска обрезная хвойных пород, естественной влажности, длина 2-6,5 м, ширина 100-250 мм, толщина 25 мм, сорт II | м3 | 0.14 |  | 0 | 10082.68 | 1.13 | 11393.43
Объём: (0.008)*0.14
| 12.1.02.12-0002 (Приказ № 84/пр от 10.02.2023) | Пергамин кровельный, группа горючести Г4, разрывная сила в продольном направлении 215 Н/50 мм, теплостойкость +80 °C, масса 0,19 кг/м2 | м2 | 105 |  | 0 | 12.51 | 0.95 | 11.88
Объём: (0.008)*105
|  | Итого прямые затраты | [8 empty] | 67.06
|  | ФОТ | [8 empty] | 65.14
| Пр/812-010.0-1 | НР | % | 108 |  | 108 |  |  |  |  | 70.35
| Пр/774-010.0 | СП | % | 55 |  | 55 |  |  |  |  | 35.83
|  | Всего по позиции | [6 empty] | 21655 |  | 173.24
121 | ГЭСН 09-04-016-01 (Приказ № 378/пр от 18.05.2022) | Демонтаж решеток массой: до 25 кг/м2 ЭМ и ЗТм=0.7; ЗТ=0.7; М=0 | т | 0.045 |  | 0.045
| 1 | ОТ | [8 empty] | 500.16
| 1-100-32 (Приказ № 1046/пр от 30.12.2021) | Средний разряд работы 3,2 | чел.-ч | 57.13 | 0.7 | 1.7996 |  |  | 277.93 |  | 500.16
Объём: (0.045)*57.13
| 2 | ЭМ | [8 empty] | 308.62
|  | ОТм(ЗТм) | [8 empty] | 90.69
| 91.05.05-015 (Приказ № 378/пр от 18.05.2022) | Краны на автомобильном ходу, грузоподъемность 16 т | маш.-ч | 6.85 | 0.7 | 0.21577 |  |  | 1413.61 |  | 305.02
Объём: (0.045)*6.85
| 4-100-060 (Приказ № 1046/пр от 30.12.2021) | Средний разряд машиниста 6,0 | чел.-ч | 1 | 0.7 | 0.21577 |  |  | 410.06 |  | 88.48
Объём: (0.30825)*1
| 91.14.02-001 (Приказ № 378/пр от 18.05.2022) | Автомобили бортовые, грузоподъемность до 5 т | маш.-ч | 0.23 | 0.7 | 0.007245 |  |  | 429.11 |  | 3.11
Объём: (0.045)*0.23
| 4-100-040 (Приказ № 1046/пр от 30.12.2021) | Средний разряд машиниста 4,0 | чел.-ч | 1 | 0.7 | 0.007245 |  |  | 305.27 |  | 2.21
Объём: (0.01035)*1
| 91.17.04-042 (Приказ № 378/пр от 18.05.2022) | Аппараты для газовой сварки и резки | маш.-ч | 0.92 | 0.7 | 0.02898 | 4.35 | 1.27 | 5.52 |  | 0.17
Объём: (0.045)*0.92
| 91.17.04-233 (Приказ № 378/пр от 18.05.2022) | Аппараты сварочные для ручной дуговой сварки, сварочный ток до 350 А | маш.-ч | 0.63 | 0.7 | 0.019845 |  |  | 15.9 |  | 0.32
Объём: (0.045)*0.63
| 4 | М
| 01.3.02.08-0001 (Приказ № 905/пр от 26.10.2022) | Кислород газообразный технический | м3 | 0.61 |  | 0 | 114.64 | 0.73 | 83.69
Объём: (0.045)*0.61
| 01.3.02.09-0022 (Приказ № 905/пр от 26.10.2022) | Пропан-бутан смесь техническая | кг | 25.78 |  | 0 | 41.38 | 0.91 | 37.66
Объём: (0.045)*25.78
| 01.7.11.07-0227 (Приказ № 378/пр от 18.05.2022) | Электроды сварочные для сварки низколегированных и углеродистых сталей УОНИ 13/45, Э42А, диаметр 4-5 мм | кг | 0.6 |  | 0 | 155.63 | 1.06 | 164.97
Объём: (0.045)*0.6
| 08.4.03.02-0002 (Приказ № 378/пр от 18.05.2022) | Сталь арматурная горячекатаная гладкая, класс A-I, диаметр 6-22 мм | т | 0.019 |  | 0 | 63745 | 0.87 | 55458.15
Объём: (0.045)*0.019
| 07.1.03.05 | Защитные решетки из горячекатаных, холодногнутых профилей и труб | т | 1 |  | 0
|  | Итого прямые затраты | [8 empty] | 899.47
| 07.1.03.05 | Защитные решетки из горячекатаных, холодногнутых профилей и труб | т | 1 |  | 0 |  | 8.22
Объём: (0.045)*1.0
|  | ФОТ | [8 empty] | 590.85
| Пр/812-009.0-1 | НР | % | 93 |  | 93 |  |  |  |  | 549.49
| Пр/774-009.0 | СП | % | 62 |  | 62 |  |  |  |  | 366.33
|  | Всего по позиции | [6 empty] | 40339.78 |  | 1815.29
122 | ГЭСН 46-04-012-03 (Приказ № 378/пр от 18.05.2022) | Разборка деревянных заполнений проемов: дверных и воротных | 100 м2 | 0.0068 |  | 0.0068
| 1 | ОТ | [8 empty] | 159.56
| 1-100-24 (Приказ № 1046/пр от 30.12.2021) | Средний разряд работы 2,4 | чел.-ч | 91.15 |  | 0.61982 |  |  | 257.43 |  | 159.56
Объём: (0.0068)*91.15
| 2 | ЭМ | [8 empty] | 2.45
|  | ОТм(ЗТм) | [8 empty] | 14.27
| 91.06.06-048 (Приказ № 378/пр от 18.05.2022) | Подъемники одномачтовые, грузоподъемность до 500 кг, высота подъема 45 м | маш.-ч | 7.74 |  | 0.052632 | 37.32 | 1.25 | 46.65 |  | 2.45
Объём: (0.0068)*7.74
| 4-100-030 (Приказ № 1046/пр от 30.12.2021) | Средний разряд машиниста 3,0 | чел.-ч | 1 |  | 0.052632 |  |  | 271.09 |  | 14.27
Объём: (0.052632)*1
|  | Итого прямые затраты | [8 empty] | 176.28
|  | ФОТ | [8 empty] | 173.83
| Пр/812-040.2-1 | НР | % | 91 |  | 91 |  |  |  |  | 158.19
| Пр/774-040.2 | СП | % | 52 |  | 52 |  |  |  |  | 90.39
|  | Всего по позиции | [6 empty] | 62479.41 |  | 424.86
|  | Итого прямые по всем-всем позициям | [6 empty] | 14064.01 |  | 113056.68 | [10 empty] | Итого прямые по всем-всем позициям
|  | Итого прямые затраты по разделу 14. 14 | [8 empty] | 113056.68 | [10 empty] | Итого прямые затраты по разделу 14. 14
|  | в том числе | [19 empty] | в том числе
|  | оплата труда (ОТ) | [8 empty] | 91799.32 | [10 empty] | оплата труда (ОТ)
|  | эксплуатация машин и механизмов | [8 empty] | 16857.86 | [10 empty] | эксплуатация машин и механизмов
|  | оплата труда машинистов (ОТм) | [8 empty] | 4399.5 | [10 empty] | оплата труда машинистов (ОТм)
|  | Итого ФОТ | [8 empty] | 96198.82 | [10 empty] | Итого ФОТ
|  | Итого накладные расходы | [8 empty] | 99100.38 | [10 empty] | Итого накладные расходы
|  | Итого сметная прибыль | [8 empty] | 53009.39 | [10 empty] | Итого сметная прибыль
|  | Итого по разделу 14. 14 | [8 empty] | 265166.45 | [10 empty] | Итого по разделу 14. 14
|  | Справочно | [19 empty] | Справочно
|  | затраты труда рабочих | [8 empty] | 345.34 | [10 empty] | затраты труда рабочих
|  | затраты труда машинистов | [8 empty] | 11.84 | [10 empty] | затраты труда машинистов
|  | ИТОГИ ПО СМЕТЕ | [19 empty] | ИТОГИ ПО СМЕТЕ
|  | ВСЕГО строительные работы | [8 empty] | 265166.45 | [10 empty] | ВСЕГО строительные работы
|  | строительные работы без учета перевозки | [8 empty] | 265166.45 | [10 empty] | строительные работы без учета перевозки
|  | в том числе | [19 empty] | в том числе
|  | прямые затраты | [8 empty] | 113056.68 | [10 empty] | прямые затраты
|  | в том числе | [19 empty] | в том числе
|  | оплата труда (ОТ) | [8 empty] | 91799.32 | [10 empty] | оплата труда (ОТ)
|  | эксплуатация машин и механизмов | [8 empty] | 16857.86 | [10 empty] | эксплуатация машин и механизмов
|  | оплата труда машинистов (ОТм) | [8 empty] | 4399.5 | [10 empty] | оплата труда машинистов (ОТм)
|  | материальные ресурсы | [19 empty] | материальные ресурсы
|  | перевозка | [19 empty] | перевозка
|  | ФОТ | [8 empty] | 96198.82 | [10 empty] | ФОТ
|  | накладные расходы | [8 empty] | 99100.38 | [10 empty] | накладные расходы
|  | сметная прибыль | [8 empty] | 53009.39 | [10 empty] | сметная прибыль
|  | ВСЕГО монтажные работы | [19 empty] | ВСЕГО монтажные работы
|  | монтажные работы без учета перевозки | [19 empty] | монтажные работы без учета перевозки
|  | прямые затраты | [19 empty] | прямые затраты
|  | оплата труда (ОТ) | [19 empty] | оплата труда (ОТ)
|  | эксплуатация машин и механизмов | [19 empty] | эксплуатация машин и механизмов
|  | оплата труда машинистов (ОТм) | [19 empty] | оплата труда машинистов (ОТм)
|  | материальные ресурсы | [19 empty] | материальные ресурсы
|  | перевозка | [19 empty] | перевозка
|  | ФОТ | [19 empty] | ФОТ
|  | накладные расходы | [19 empty] | накладные расходы
|  | сметная прибыль | [19 empty] | сметная прибыль
|  | ВСЕГО оборудование | [19 empty] | ВСЕГО оборудование
|  | оборудование без учета дополнительной перевозки | [19 empty] | оборудование без учета дополнительной перевозки
|  | дополнительная перевозка оборудования | [19 empty] | дополнительная перевозка оборудования
|  | ВСЕГО прочие затраты | [19 empty] | ВСЕГО прочие затраты
|  | прочие затраты | [19 empty] | прочие затраты
|  | прочие работы | [19 empty] | прочие работы
|  | пусконаладочные работы без учета перевозки | [19 empty] | пусконаладочные работы без учета перевозки
|  | прямые затраты | [19 empty] | прямые затраты
|  | оплата труда (ОТ) | [19 empty] | оплата труда (ОТ)
|  | эксплуатация машин и механизмов | [19 empty] | эксплуатация машин и механизмов
|  | оплата труда машинистов (ОТм) | [19 empty] | оплата труда машинистов (ОТм)
|  | материальные ресурсы | [19 empty] | материальные ресурсы
|  | перевозка | [19 empty] | перевозка
|  | ФОТ | [19 empty] | ФОТ
|  | накладные расходы | [19 empty] | накладные расходы
|  | сметная прибыль | [19 empty] | сметная прибыль
|  | ВСЕГО по РАЗДЕЛУ 14 | [8 empty] | 265166.45 | [10 empty] | ВСЕГО по РАЗДЕЛУ 14
|  | Всего по РАЗДЕЛУ 14 СМР+ПНР+перевозка | [8 empty] | 265166.45 | [10 empty] | Всего по РАЗДЕЛУ 14 СМР+ПНР+перевозка
|  | в том числе | [19 empty] | в том числе
|  | Всего прямые затраты | [8 empty] | 113056.68 | [10 empty] | Всего прямые затраты
|  | в том числе | [19 empty] | в том числе
|  | оплата труда (ОТ) | [8 empty] | 91799.32 | [10 empty] | оплата труда (ОТ)
|  | эксплуатация машин и механизмов | [8 empty] | 16857.86 | [10 empty] | эксплуатация машин и механизмов
|  | оплата труда машинистов (ОТм) | [8 empty] | 4399.5 | [10 empty] | оплата труда машинистов (ОТм)
|  | материальные ресурсы | [19 empty] | материальные ресурсы
|  | перевозка | [19 empty] | перевозка
|  | Всего ФОТ | [8 empty] | 96198.82 | [10 empty] | Всего ФОТ
|  | Всего накладные расходы | [8 empty] | 99100.38 | [10 empty] | Всего накладные расходы
|  | Всего сметная прибыль | [8 empty] | 53009.39 | [10 empty] | Всего сметная прибыль
|  | Всего оборудование | [19 empty] | Всего оборудование
|  | Всего прочие затраты | [19 empty] | Всего прочие затраты
|  | Справочно | [19 empty] | Справочно
|  | материальные ресурсы из текущей СНБ (проверка) | [19 empty] | материальные ресурсы из текущей СНБ (проверка)
|  | материальные ресурсы, отсутствующие в ФРСН | [19 empty] | материальные ресурсы, отсутствующие в ФРСН
|  | оборудование из текущей СНБ (проверка) | [19 empty] | оборудование из текущей СНБ (проверка)
|  | оборудование, отсутствующее в ФРСН | [19 empty] | оборудование, отсутствующее в ФРСН
|  | затраты труда рабочих | [8 empty] | 345.34 | [10 empty] | затраты труда рабочих
|  | затраты труда машинистов | [8 empty] | 11.84 | [10 empty] | затраты труда машинистов
|  | Нормативные затраты труда | [8 empty] | 357.18 | [10 empty] | Нормативные затраты труда
|  | стоимость пусконаладочных работ "вхолостую" | [19 empty] | стоимость пусконаладочных работ "вхолостую"
|  | стоимость пусконаладочных работ "под нагрузкой" | [19 empty] | стоимость пусконаладочных работ "под нагрузкой"
|  | Строительные работы - ОТ | [8 empty] | 91799.32 | [10 empty] | Строительные работы - ОТ
|  | Строительные работы - ЭМ | [8 empty] | 16857.86 | [10 empty] | Строительные работы - ЭМ
|  | Строительные работы - ОТм | [8 empty] | 4399.5 | [10 empty] | Строительные работы - ОТм
|  | Строительные работы - МР | [19 empty] | Строительные работы - МР
|  | Строительные работы - ФОТ | [8 empty] | 96198.82 | [10 empty] | Строительные работы - ФОТ
|  | Строительные работы - НР | [8 empty] | 99100.38 | [10 empty] | Строительные работы - НР
|  | Строительные работы - СП | [8 empty] | 53009.39 | [10 empty] | Строительные работы - СП
|  | Строительные работы - Материальные ресурсы, отсутствующие в ФРСН (прайсовые) | [19 empty] | Строительные работы - Материальные ресурсы, отсутствующие в ФРСН (прайсовые)
|  | Строительные работы - Независимая перевозка | [19 empty] | Строительные работы - Независимая перевозка
|  | Строительные работы - Прямые затраты | [8 empty] | 113056.68 | [10 empty] | Строительные работы - Прямые затраты
|  | Строительные работы - Затраты труда рабочих | [8 empty] | 345.34 | [10 empty] | Строительные работы - Затраты труда рабочих
|  | Строительные работы - Затраты труда машинистов | [8 empty] | 11.84 | [10 empty] | Строительные работы - Затраты труда машинистов
|  | Строительные работы - Затраты труда всего (рабочих и машинистов) | [8 empty] | 357.18 | [10 empty] | Строительные работы - Затраты труда всего (рабочих и машинистов)
|  | Монтажные работы - ОТ | [19 empty] | Монтажные работы - ОТ
|  | Монтажные работы - ЭМ | [19 empty] | Монтажные работы - ЭМ
|  | Монтажные работы - ОТм | [19 empty] | Монтажные работы - ОТм
|  | Монтажные работы - МР | [19 empty] | Монтажные работы - МР
|  | Монтажные работы - ФОТ | [19 empty] | Монтажные работы - ФОТ
|  | Монтажные работы - НР | [19 empty] | Монтажные работы - НР
|  | Монтажные работы - СП | [19 empty] | Монтажные работы - СП
|  | Монтажные работы - Материальные ресурсы, отсутствующие в ФРСН (прайсовые) | [19 empty] | Монтажные работы - Материальные ресурсы, отсутствующие в ФРСН (прайсовые)
|  | Монтажные работы - Независимая перевозка | [19 empty] | Монтажные работы - Независимая перевозка
|  | Монтажные работы - Прямые затраты | [19 empty] | Монтажные работы - Прямые затраты
|  | Монтажные работы - Затраты труда рабочих | [19 empty] | Монтажные работы - Затраты труда рабочих
|  | Монтажные работы - Затраты труда машинистов | [19 empty] | Монтажные работы - Затраты труда машинистов
|  | Монтажные работы - Затраты труда всего (рабочих и машинистов) | [19 empty] | Монтажные работы - Затраты труда всего (рабочих и машинистов)
|  | Пусконаладочные работы - ОТ | [19 empty] | Пусконаладочные работы - ОТ
|  | Пусконаладочные работы - ЭМ | [19 empty] | Пусконаладочные работы - ЭМ
|  | Пусконаладочные работы - ОТм | [19 empty] | Пусконаладочные работы - ОТм
|  | Пусконаладочные работы - МР | [19 empty] | Пусконаладочные работы - МР
|  | Пусконаладочные работы - ФОТ | [19 empty] | Пусконаладочные работы - ФОТ
|  | Пусконаладочные работы - НР | [19 empty] | Пусконаладочные работы - НР
|  | Пусконаладочные работы - СП | [19 empty] | Пусконаладочные работы - СП
|  | Пусконаладочные работы - Материальные ресурсы, отсутствующие в ФРСН (прайсовые) | [19 empty] | Пусконаладочные работы - Материальные ресурсы, отсутствующие в ФРСН (прайсовые)
|  | Пусконаладочные работы - Независимая перевозка | [19 empty] | Пусконаладочные работы - Независимая перевозка
|  | Пусконаладочные работы - Прямые затраты | [19 empty] | Пусконаладочные работы - Прямые затраты
|  | Пусконаладочные работы - Затраты труда рабочих | [19 empty] | Пусконаладочные работы - Затраты труда рабочих
|  | Пусконаладочные работы - Затраты труда машинистов | [19 empty] | Пусконаладочные работы - Затраты труда машинистов
|  | Пусконаладочные работы - Затраты труда всего (рабочих и машинистов) | [19 empty] | Пусконаладочные работы - Затраты труда всего (рабочих и машинистов)
|  | Всего - ОТ | [8 empty] | 91799.32 | [10 empty] | Всего - ОТ
|  | Всего - ЭМ | [8 empty] | 16857.86 | [10 empty] | Всего - ЭМ
|  | Всего - ОТм | [8 empty] | 4399.5 | [10 empty] | Всего - ОТм
|  | Всего - МР | [19 empty] | Всего - МР
|  | Всего - Независимая перевозка | [19 empty] | Всего - Независимая перевозка
|  | Всего - НР | [8 empty] | 99100.38 | [10 empty] | Всего - НР
|  | Всего - СП | [8 empty] | 53009.39 | [10 empty] | Всего - СП
|  | Всего - ФОТ | [8 empty] | 96198.82 | [10 empty] | Всего - ФОТ
|  | Всего - Прямые затраты | [8 empty] | 113056.68 | [10 empty] | Всего - Прямые затраты
|  | Всего - Итоговая сметная стоимость (без учета перевозки) | [8 empty] | 265166.45 | [10 empty] | Всего - Итоговая сметная стоимость (без учета перевозки)
|  | 2 | [19 empty] | 2
|  | Материалы заказчика из текущей СНБ | [19 empty] | Материалы заказчика из текущей СНБ
|  | материалы заказчика из текущей СНБ без учета дополнительной перевозки | [19 empty] | материалы заказчика из текущей СНБ без учета дополнительной перевозки
|  | дополнительная перевозка материалов заказчика из текущей СНБ | [19 empty] | дополнительная перевозка материалов заказчика из текущей СНБ
|  | Материалы заказчика, отсутствующие в СНБ | [19 empty] | Материалы заказчика, отсутствующие в СНБ
|  | материалы заказчика, отсутствующие в СНБ без учета дополнительной перевозки | [19 empty] | материалы заказчика, отсутствующие в СНБ без учета дополнительной перевозки
|  | дополнительная перевозка материалов заказчика, отсутствующих в СНБ | [19 empty] | дополнительная перевозка материалов заказчика, отсутствующих в СНБ
|  | Материалы подрядчика из текущей СНБ | [19 empty] | Материалы подрядчика из текущей СНБ
|  | материалы подрядчика из текущей СНБ без учета дополнительной перевозки | [19 empty] | материалы подрядчика из текущей СНБ без учета дополнительной перевозки
|  | дополнительная перевозка материалов подрядчика из текущей СНБ | [19 empty] | дополнительная перевозка материалов подрядчика из текущей СНБ
|  | Материалы подрядчика, отсутствующие в СНБ | [19 empty] | Материалы подрядчика, отсутствующие в СНБ
|  | материалы подрядчика, отсутствующие в СНБ без учета дополнительной перевозки | [19 empty] | материалы подрядчика, отсутствующие в СНБ без учета дополнительной перевозки
|  | дополнительная перевозка материалов подрядчика, отсутствующих в СНБ | [19 empty] | дополнительная перевозка материалов подрядчика, отсутствующих в СНБ
|  | Оборудование заказчика из текущей СНБ | [19 empty] | Оборудование заказчика из текущей СНБ
|  | оборудование заказчика из текущей СНБ без учета дополнительной перевозки | [19 empty] | оборудование заказчика из текущей СНБ без учета дополнительной перевозки
|  | дополнительная перевозка оборудования заказчика из текущей СНБ | [19 empty] | дополнительная перевозка оборудования заказчика из текущей СНБ
|  | Оборудование заказчика, отсутствующее в СНБ | [19 empty] | Оборудование заказчика, отсутствующее в СНБ
|  | оборудование заказчика, отсутствующее в СНБ без учета дополнительной перевозки | [19 empty] | оборудование заказчика, отсутствующее в СНБ без учета дополнительной перевозки
|  | дополнительная перевозка оборудования заказчика, отсутствующего в СНБ | [19 empty] | дополнительная перевозка оборудования заказчика, отсутствующего в СНБ
|  | Оборудование подрядчика из текущей СНБ | [19 empty] | Оборудование подрядчика из текущей СНБ
|  | оборудование подрядчика из текущей СНБ без учета дополнительной перевозки | [19 empty] | оборудование подрядчика из текущей СНБ без учета дополнительной перевозки
|  | дополнительная перевозка оборудования подрядчика из текущей СНБ | [19 empty] | дополнительная перевозка оборудования подрядчика из текущей СНБ
|  | Оборудование подрядчика, отсутствующее в СНБ | [19 empty] | Оборудование подрядчика, отсутствующее в СНБ
|  | оборудование подрядчика, отсутствующее в СНБ без учета дополнительной перевозки | [19 empty] | оборудование подрядчика, отсутствующее в СНБ без учета дополнительной перевозки
|  | дополнительная перевозка оборудования подрядчика, отсутствующего в СНБ | [19 empty] | дополнительная перевозка оборудования подрядчика, отсутствующего в СНБ
|  | Возврат материалов из текущей СНБ | [19 empty] | Возврат материалов из текущей СНБ
|  | возврат материалов из текущей СНБ без учета дополнительной перевозки | [19 empty] | возврат материалов из текущей СНБ без учета дополнительной перевозки
|  | возврат дополнительной перевозки материалов из текущей СНБ | [19 empty] | возврат дополнительной перевозки материалов из текущей СНБ
|  | Возврат материалов, отсутствующих в СНБ | [19 empty] | Возврат материалов, отсутствующих в СНБ
|  | возврат материалов, отсутствующих в СНБ без учета дополнительной перевозки | [19 empty] | возврат материалов, отсутствующих в СНБ без учета дополнительной перевозки
|  | возврат дополнительной перевозки материалов, отсутствующих в СНБ | [19 empty] | возврат дополнительной перевозки материалов, отсутствующих в СНБ
|  | Всего возврат материалов | [19 empty] | Всего возврат материалов
|  | Возврат оборудования из текущей СНБ | [19 empty] | Возврат оборудования из текущей СНБ
|  | возврат оборудования из текущей СНБ без учета дополнительной перевозки | [19 empty] | возврат оборудования из текущей СНБ без учета дополнительной перевозки
|  | возврат дополнительной перевозки оборудования из текущей СНБ | [19 empty] | возврат дополнительной перевозки оборудования из текущей СНБ
|  | Возврат оборудования, отсутствующего в СНБ | [19 empty] | Возврат оборудования, отсутствующего в СНБ
|  | возврат оборудования, отсутствующего в СНБ без учета дополнительной перевозки | [19 empty] | возврат оборудования, отсутствующего в СНБ без учета дополнительной перевозки
|  | возврат дополнительной перевозки оборудования, отсутствующего в СНБ | [19 empty] | возврат дополнительной перевозки оборудования, отсутствующего в СНБ
|  | Всего возврат оборудования | [19 empty] | Всего возврат оборудования
Раздел 15. Основание | [13 empty] | Раздел 15. Основание
123 | ГЭСН 12-01-017-01 (Приказ № 378/пр от 18.05.2022) | Устройство выравнивающих стяжек: цементно-песчаных толщиной 15 мм | 100 м2 | 4.805 |  | 4.805
| 1 | ОТ | [8 empty] | 36860.03
| 1-100-31 (Приказ № 1046/пр от 30.12.2021) | Средний разряд работы 3,1 | чел.-ч | 24.3 | 1.15 | 134.2757 |  |  | 274.51 |  | 36860.03
Объём: (4.805)*24.3
| 2 | ЭМ | [8 empty] | 15816.94
|  | ОТм(ЗТм) | [8 empty] | 4329.83
| 91.05.01-017 (Приказ № 905/пр от 26.10.2022) | Краны башенные, грузоподъемность 8 т | маш.-ч | 0.68 | 1.25 | 4.0842 |  |  | 814.76 |  | 3327.68
Объём: (4.805)*0.68
| 4-100-060 (Приказ № 1046/пр от 30.12.2021) | Средний разряд машиниста 6,0 | чел.-ч | 1 | 1.25 | 4.0842 |  |  | 410.06 |  | 1674.79
Объём: (3.2674)*1
| 91.06.05-011 (Приказ № 378/пр от 18.05.2022) | Погрузчики одноковшовые универсальные фронтальные пневмоколесные, номинальная вместимость основного ковша 2,6 м3, грузоподъемность 5 т | маш.-ч | 1.26 | 1.25 | 7.5679 |  |  | 1650.3 |  | 12489.26
Объём: (4.805)*1.26
| 4-100-050 (Приказ № 1046/пр от 30.12.2021) | Средний разряд машиниста 5,0 | чел.-ч | 1 | 1.25 | 7.5679 |  |  | 350.83 |  | 2655.04
Объём: (6.0543)*1
| 4 | М | [8 empty] | 436
| 01.7.03.01-0001 (Приказ № 378/пр от 18.05.2022) | Вода | м3 | 3.85 |  | 18.4992 | 35.71 | 0.66 | 23.57 |  | 436
Объём: (4.805)*3.85
| 04.3.01.09 | Раствор готовый кладочный тяжелый цементный | м3 | 1.53 |  | 7.3517
|  | Итого прямые затраты | [8 empty] | 57442.8
123.1 | 04.3.01.09-0014 (Приказ № 378/пр от 18.05.2022) | Раствор готовый кладочный, цементный, М100 | м3 | 1.53 |  | 7.3517 |  |  | 4305.4 |  | 31651.79
Объём: (4.805)*(((5.8)*1.53)/5.8)
|  | ФОТ | [8 empty] | 41189.86
| Пр/812-012.0-1 | НР | % | 109 | 0.9 | 98.1 |  |  |  |  | 40407.25
| Пр/774-012.0 | СП | % | 57 | 0.85 | 48.45 |  |  |  |  | 19956.49
|  | Всего по позиции | [6 empty] | 31104.75 |  | 149458.33
124 | ГЭСН 12-01-017-02 (Приказ № 378/пр от 18.05.2022) | Устройство выравнивающих стяжек: на каждый 1 мм изменения толщины добавлять или исключать к норме 12-01-017-01 | 100 м2 | 72.075 |  | 72.075
| 1 | ОТ | [8 empty] | 22753.1
| 1-100-31 (Приказ № 1046/пр от 30.12.2021) | Средний разряд работы 3,1 | чел.-ч | 1 | 1.15 | 82.8863 |  |  | 274.51 |  | 22753.1
Объём: (72.075)*1
| 2 | ЭМ | [8 empty] | 2973.63
|  | ОТм(ЗТм) | [8 empty] | 632.15
| 91.06.05-011 (Приказ № 378/пр от 18.05.2022) | Погрузчики одноковшовые универсальные фронтальные пневмоколесные, номинальная вместимость основного ковша 2,6 м3, грузоподъемность 5 т | маш.-ч | 0.02 | 1.25 | 1.8019 |  |  | 1650.3 |  | 2973.63
Объём: (72.075)*0.02
| 4-100-050 (Приказ № 1046/пр от 30.12.2021) | Средний разряд машиниста 5,0 | чел.-ч | 1 | 1.25 | 1.8019 |  |  | 350.83 |  | 632.15
Объём: (1.4415)*1
| 4 | М
| 04.3.01.09 | Раствор готовый кладочный тяжелый цементный | м3 | 0.102 |  | 7.3517
|  | Итого прямые затраты | [8 empty] | 26358.88
124.1 | 04.3.01.09-0014 (Приказ № 378/пр от 18.05.2022) | Раствор готовый кладочный, цементный, М100 | м3 | 0.102 |  | 7.3517 |  |  | 4305.4 |  | 31651.79
Объём: (72.075)*(((87.0)*0.102)/87.0)
|  | ФОТ | [8 empty] | 23385.25
| Пр/812-012.0-1 | НР | % | 109 |  | 98.1 |  |  |  |  | 22940.93
| Пр/774-012.0 | СП | % | 57 |  | 48.45 |  |  |  |  | 11330.15
|  | Всего по позиции | [6 empty] | 1280.36 |  | 92281.75
125 | ГЭСН 12-01-017-01 (Приказ № 378/пр от 18.05.2022) | Устройство выравнивающих стяжек: цементно-песчаных толщиной 15 мм/плиты покрытия вентшахт, помещения выхода на кровлю/ | 100 м2 | 0.873 |  | 0.873
| 1 | ОТ | [8 empty] | 6696.94
| 1-100-31 (Приказ № 1046/пр от 30.12.2021) | Средний разряд работы 3,1 | чел.-ч | 24.3 | 1.15 | 24.396 |  |  | 274.51 |  | 6696.94
Объём: (0.873)*24.3
| 2 | ЭМ | [8 empty] | 2873.71
|  | ОТм(ЗТм) | [8 empty] | 786.67
| 91.05.01-017 (Приказ № 905/пр от 26.10.2022) | Краны башенные, грузоподъемность 8 т | маш.-ч | 0.68 | 1.25 | 0.74205 |  |  | 814.76 |  | 604.59
Объём: (0.873)*0.68
| 4-100-060 (Приказ № 1046/пр от 30.12.2021) | Средний разряд машиниста 6,0 | чел.-ч | 1 | 1.25 | 0.74205 |  |  | 410.06 |  | 304.29
Объём: (0.59364)*1
| 91.06.05-011 (Приказ № 378/пр от 18.05.2022) | Погрузчики одноковшовые универсальные фронтальные пневмоколесные, номинальная вместимость основного ковша 2,6 м3, грузоподъемность 5 т | маш.-ч | 1.26 | 1.25 | 1.375 |  |  | 1650.3 |  | 2269.12
Объём: (0.873)*1.26
| 4-100-050 (Приказ № 1046/пр от 30.12.2021) | Средний разряд машиниста 5,0 | чел.-ч | 1 | 1.25 | 1.375 |  |  | 350.83 |  | 482.38
Объём: (1.09998)*1
| 4 | М | [8 empty] | 79.21
| 01.7.03.01-0001 (Приказ № 378/пр от 18.05.2022) | Вода | м3 | 3.85 |  | 3.3611 | 35.71 | 0.66 | 23.57 |  | 79.21
Объём: (0.873)*3.85
| 04.3.01.09 | Раствор готовый кладочный тяжелый цементный | м3 | 1.53 |  | 1.3357
|  | Итого прямые затраты | [8 empty] | 10436.53
|  | ФОТ | [8 empty] | 7483.61
| Пр/812-012.0-1 | НР | % | 109 | 0.9 | 98.1 |  |  |  |  | 7341.42
| Пр/774-012.0 | СП | % | 57 | 0.85 | 48.45 |  |  |  |  | 3625.81
|  | Всего по позиции | [6 empty] | 24517.48 |  | 21403.76
126 | 04.3.01.09-0018 (Приказ № 378/пр от 18.05.2022) | Раствор готовый кладочный, цементный, М300 | м3 | 1.3357 |  | 1.3357 | 4724.25 | 1.13 | 5338.4 |  | 7130.45
Объём: (0.873)*1.53
127 | ГЭСН 12-01-017-02 (Приказ № 378/пр от 18.05.2022) | Устройство выравнивающих стяжек: на каждый 1 мм изменения толщины добавлять или исключать к норме 12-01-017-01 | 100 м2 | -4.365 |  | -4.365
| 1 | ОТ | [8 empty] | -1377.97
| 1-100-31 (Приказ № 1046/пр от 30.12.2021) | Средний разряд работы 3,1 | чел.-ч | 1 | 1.15 | -5.0198 |  |  | 274.51 |  | -1377.97
Объём: (-4.365)*1
| 2 | ЭМ | [8 empty] | -224.55
|  | ОТм(ЗТм) | [8 empty] | -60.65
| 91.05.01-017 (Приказ № 905/пр от 26.10.2022) | Краны башенные, грузоподъемность 8 т | маш.-ч | 0.01 | 1.25 | -0.054562 |  |  | 814.76 |  | -44.46
Объём: (-4.365)*0.01
| 4-100-060 (Приказ № 1046/пр от 30.12.2021) | Средний разряд машиниста 6,0 | чел.-ч | 1 | 1.25 | -0.054562 |  |  | 410.06 |  | -22.37
Объём: (-0.04365)*1
| 91.06.05-011 (Приказ № 378/пр от 18.05.2022) | Погрузчики одноковшовые универсальные фронтальные пневмоколесные, номинальная вместимость основного ковша 2,6 м3, грузоподъемность 5 т | маш.-ч | 0.02 | 1.25 | -0.10912 |  |  | 1650.3 |  | -180.09
Объём: (-4.365)*0.02
| 4-100-050 (Приказ № 1046/пр от 30.12.2021) | Средний разряд машиниста 5,0 | чел.-ч | 1 | 1.25 | -0.10912 |  |  | 350.83 |  | -38.28
Объём: (-0.0873)*1
| 4 | М
| 04.3.01.09 | Раствор готовый кладочный тяжелый цементный | м3 | 0.102 |  | -0.44523
|  | Итого прямые затраты | [8 empty] | -1663.17
|  | ФОТ | [8 empty] | -1438.62
| Пр/812-012.0-1 | НР | % | 109 | 0.9 | 98.1 |  |  |  |  | -1411.29
| Пр/774-012.0 | СП | % | 57 | 0.85 | 48.45 |  |  |  |  | -697.01
|  | Всего по позиции | [6 empty] | 864.03 |  | -3771.47
128 | 04.3.01.09-0018 (Приказ № 378/пр от 18.05.2022) | Раствор готовый кладочный, цементный, М300 | м3 | -0.044523 |  | -0.044523 | 4724.25 | 1.13 | 5338.4 |  | -237.68
Объём: (-0.4365)*0.102
129 | ГЭСН 06-01-001-01 (Приказ № 84/пр от 10.02.2023) | Устройство бетонной подготовки | 100 м3 | 0.01 |  | 0.01
| 1 | ОТ | [8 empty] | 385.5
| 1-100-20 (Приказ № 1046/пр от 30.12.2021) | Средний разряд работы 2,0 | чел.-ч | 135 | 1.15 | 1.5525 |  |  | 248.31 |  | 385.5
Объём: (0.01)*135
| 2 | ЭМ | [8 empty] | 184.51
|  | ОТм(ЗТм) | [8 empty] | 92.72
| 91.05.01-017 (Приказ № 905/пр от 26.10.2022) | Краны башенные, грузоподъемность 8 т | маш.-ч | 18 | 1.25 | 0.225 |  |  | 814.76 |  | 183.32
Объём: (0.01)*18
| 4-100-060 (Приказ № 1046/пр от 30.12.2021) | Средний разряд машиниста 6,0 | чел.-ч | 1 | 1.25 | 0.225 |  |  | 410.06 |  | 92.26
Объём: (0.18)*1
| 91.07.04-002 (Приказ № 1133/пр от 27.12.2022) | Вибраторы поверхностные | маш.-ч | 5.93 | 1.25 | 0.074125 | 8.54 | 0.88 | 7.52 |  | 0.55
Объём: (0.01)*5.93
| 91.14.02-001 (Приказ № 378/пр от 18.05.2022) | Автомобили бортовые, грузоподъемность до 5 т | маш.-ч | 0.12 | 1.25 | 0.0015 |  |  | 429.11 |  | 0.64
Объём: (0.01)*0.12
| 4-100-040 (Приказ № 1046/пр от 30.12.2021) | Средний разряд машиниста 4,0 | чел.-ч | 1 | 1.25 | 0.0015 |  |  | 305.27 |  | 0.46
Объём: (0.0012)*1
| 4 | М | [8 empty] | 0.41
| 01.7.03.01-0001 (Приказ № 378/пр от 18.05.2022) | Вода | м3 | 1.75 |  | 0.0175 | 35.71 | 0.66 | 23.57 |  | 0.41
Объём: (0.01)*1.75
| 04.1.02.05 | Смеси бетонные тяжелого бетона | м3 | 102 |  | 1.02
|  | Итого прямые затраты | [8 empty] | 663.14
|  | ФОТ | [8 empty] | 478.22
| Пр/812-006.0-1 | НР | % | 102 | 0.9 | 91.8 |  |  |  |  | 439.01
| Пр/774-006.0 | СП | % | 58 | 0.85 | 49.3 |  |  |  |  | 235.76
|  | Всего по позиции | [6 empty] | 133791 |  | 1337.91
130 | 04.1.01.01-0004 (Приказ № 378/пр от 18.05.2022) | Смеси бетонные легкого бетона (БСЛ) на пористых заполнителях, средняя плотность D800-D1600 кг/м3, класс В7,5 (М100) | м3 | 1.02 |  | 1.02 | 3590.55 | 1.15 | 4129.13 |  | 4211.71
Объём: 1.0*1.02
131 | ГЭСН 12-01-016-02 (Приказ № 378/пр от 18.05.2022) | Огрунтовка оснований из бетона или раствора под водоизоляционный кровельный ковер: готовой эмульсией битумной | 100 м2 | 7.394 |  | 7.394
| 1 | ОТ | [8 empty] | 6617.15
| 1-100-32 (Приказ № 1046/пр от 30.12.2021) | Средний разряд работы 3,2 | чел.-ч | 2.8 | 1.15 | 23.8087 |  |  | 277.93 |  | 6617.15
Объём: (7.394)*2.8
| 2 | ЭМ | [8 empty] | 158.64
|  | ОТм(ЗТм) | [8 empty] | 112.86
| 91.14.02-001 (Приказ № 378/пр от 18.05.2022) | Автомобили бортовые, грузоподъемность до 5 т | маш.-ч | 0.04 | 1.25 | 0.3697 |  |  | 429.11 |  | 158.64
Объём: (7.394)*0.04
| 4-100-040 (Приказ № 1046/пр от 30.12.2021) | Средний разряд машиниста 4,0 | чел.-ч | 1 | 1.25 | 0.3697 |  |  | 305.27 |  | 112.86
Объём: (0.29576)*1
| 4 | М
| 01.2.03.07 | Эмульсия битумная | т | 0.045 |  | 0.33273
|  | Итого прямые затраты | [8 empty] | 6888.65
|  | ФОТ | [8 empty] | 6730.01
| Пр/812-012.0-1 | НР | % | 109 | 0.9 | 98.1 |  |  |  |  | 6602.14
| Пр/774-012.0 | СП | % | 57 | 0.85 | 48.45 |  |  |  |  | 3260.69
|  | Всего по позиции | [6 empty] | 2265.55 |  | 16751.48
132 | 01.2.03.05-0011 (Приказ № 378/пр от 18.05.2022) | Мастика (праймер) битумная с органическими растворителями для подготовки бетонных и цементно-песчаных поверхностей перед укладкой кровельных и гидроизоляционных материалов, диапазон температур от -20 до +40 °C, расход 0,25-0,35 л/м2 | л | 184.85 |  | 184.85 | 132.19 | 0.95 | 125.58 |  | 23213.55
Объём: 0.25*739.4
|  | Итого прямые по всем-всем позициям | [6 empty] | 108780.9 |  | 197748.44 | [10 empty] | Итого прямые по всем-всем позициям
|  | Итого прямые затраты по разделу 15. 15 | [8 empty] | 197748.44 | [10 empty] | Итого прямые затраты по разделу 15. 15
|  | в том числе | [19 empty] | в том числе
|  | оплата труда (ОТ) | [8 empty] | 71934.75 | [10 empty] | оплата труда (ОТ)
|  | эксплуатация машин и механизмов | [8 empty] | 21782.88 | [10 empty] | эксплуатация машин и механизмов
|  | оплата труда машинистов (ОТм) | [8 empty] | 5893.58 | [10 empty] | оплата труда машинистов (ОТм)
|  | материальные ресурсы | [8 empty] | 98137.23 | [10 empty] | материальные ресурсы
|  | Итого ФОТ | [8 empty] | 77828.33 | [10 empty] | Итого ФОТ
|  | Итого накладные расходы | [8 empty] | 76319.46 | [10 empty] | Итого накладные расходы
|  | Итого сметная прибыль | [8 empty] | 37711.89 | [10 empty] | Итого сметная прибыль
|  | Итого по разделу 15. 15 | [8 empty] | 311779.79 | [10 empty] | Итого по разделу 15. 15
|  | Справочно | [19 empty] | Справочно
|  | затраты труда рабочих | [8 empty] | 261.9 | [10 empty] | затраты труда рабочих
|  | затраты труда машинистов | [8 empty] | 16 | [10 empty] | затраты труда машинистов
|  | ИТОГИ ПО СМЕТЕ | [19 empty] | ИТОГИ ПО СМЕТЕ
|  | ВСЕГО строительные работы | [8 empty] | 311779.79 | [10 empty] | ВСЕГО строительные работы
|  | строительные работы без учета перевозки | [8 empty] | 311779.79 | [10 empty] | строительные работы без учета перевозки
|  | в том числе | [19 empty] | в том числе
|  | прямые затраты | [8 empty] | 197748.44 | [10 empty] | прямые затраты
|  | в том числе | [19 empty] | в том числе
|  | оплата труда (ОТ) | [8 empty] | 71934.75 | [10 empty] | оплата труда (ОТ)
|  | эксплуатация машин и механизмов | [8 empty] | 21782.88 | [10 empty] | эксплуатация машин и механизмов
|  | оплата труда машинистов (ОТм) | [8 empty] | 5893.58 | [10 empty] | оплата труда машинистов (ОТм)
|  | материальные ресурсы | [8 empty] | 98137.23 | [10 empty] | материальные ресурсы
|  | перевозка | [19 empty] | перевозка
|  | ФОТ | [8 empty] | 77828.33 | [10 empty] | ФОТ
|  | накладные расходы | [8 empty] | 76319.46 | [10 empty] | накладные расходы
|  | сметная прибыль | [8 empty] | 37711.89 | [10 empty] | сметная прибыль
|  | ВСЕГО монтажные работы | [19 empty] | ВСЕГО монтажные работы
|  | монтажные работы без учета перевозки | [19 empty] | монтажные работы без учета перевозки
|  | прямые затраты | [19 empty] | прямые затраты
|  | оплата труда (ОТ) | [19 empty] | оплата труда (ОТ)
|  | эксплуатация машин и механизмов | [19 empty] | эксплуатация машин и механизмов
|  | оплата труда машинистов (ОТм) | [19 empty] | оплата труда машинистов (ОТм)
|  | материальные ресурсы | [19 empty] | материальные ресурсы
|  | перевозка | [19 empty] | перевозка
|  | ФОТ | [19 empty] | ФОТ
|  | накладные расходы | [19 empty] | накладные расходы
|  | сметная прибыль | [19 empty] | сметная прибыль
|  | ВСЕГО оборудование | [19 empty] | ВСЕГО оборудование
|  | оборудование без учета дополнительной перевозки | [19 empty] | оборудование без учета дополнительной перевозки
|  | дополнительная перевозка оборудования | [19 empty] | дополнительная перевозка оборудования
|  | ВСЕГО прочие затраты | [19 empty] | ВСЕГО прочие затраты
|  | прочие затраты | [19 empty] | прочие затраты
|  | прочие работы | [19 empty] | прочие работы
|  | пусконаладочные работы без учета перевозки | [19 empty] | пусконаладочные работы без учета перевозки
|  | прямые затраты | [19 empty] | прямые затраты
|  | оплата труда (ОТ) | [19 empty] | оплата труда (ОТ)
|  | эксплуатация машин и механизмов | [19 empty] | эксплуатация машин и механизмов
|  | оплата труда машинистов (ОТм) | [19 empty] | оплата труда машинистов (ОТм)
|  | материальные ресурсы | [19 empty] | материальные ресурсы
|  | перевозка | [19 empty] | перевозка
|  | ФОТ | [19 empty] | ФОТ
|  | накладные расходы | [19 empty] | накладные расходы
|  | сметная прибыль | [19 empty] | сметная прибыль
|  | ВСЕГО по РАЗДЕЛУ 15 | [8 empty] | 311779.79 | [10 empty] | ВСЕГО по РАЗДЕЛУ 15
|  | Всего по РАЗДЕЛУ 15 СМР+ПНР+перевозка | [8 empty] | 311779.79 | [10 empty] | Всего по РАЗДЕЛУ 15 СМР+ПНР+перевозка
|  | в том числе | [19 empty] | в том числе
|  | Всего прямые затраты | [8 empty] | 197748.44 | [10 empty] | Всего прямые затраты
|  | в том числе | [19 empty] | в том числе
|  | оплата труда (ОТ) | [8 empty] | 71934.75 | [10 empty] | оплата труда (ОТ)
|  | эксплуатация машин и механизмов | [8 empty] | 21782.88 | [10 empty] | эксплуатация машин и механизмов
|  | оплата труда машинистов (ОТм) | [8 empty] | 5893.58 | [10 empty] | оплата труда машинистов (ОТм)
|  | материальные ресурсы | [8 empty] | 98137.23 | [10 empty] | материальные ресурсы
|  | перевозка | [19 empty] | перевозка
|  | Всего ФОТ | [8 empty] | 77828.33 | [10 empty] | Всего ФОТ
|  | Всего накладные расходы | [8 empty] | 76319.46 | [10 empty] | Всего накладные расходы
|  | Всего сметная прибыль | [8 empty] | 37711.89 | [10 empty] | Всего сметная прибыль
|  | Всего оборудование | [19 empty] | Всего оборудование
|  | Всего прочие затраты | [19 empty] | Всего прочие затраты
|  | Справочно | [19 empty] | Справочно
|  | материальные ресурсы из текущей СНБ (проверка) | [8 empty] | 98137.23 | [10 empty] | материальные ресурсы из текущей СНБ (проверка)
|  | материальные ресурсы, отсутствующие в ФРСН | [19 empty] | материальные ресурсы, отсутствующие в ФРСН
|  | оборудование из текущей СНБ (проверка) | [19 empty] | оборудование из текущей СНБ (проверка)
|  | оборудование, отсутствующее в ФРСН | [19 empty] | оборудование, отсутствующее в ФРСН
|  | затраты труда рабочих | [8 empty] | 261.9 | [10 empty] | затраты труда рабочих
|  | затраты труда машинистов | [8 empty] | 16 | [10 empty] | затраты труда машинистов
|  | Нормативные затраты труда | [8 empty] | 277.9 | [10 empty] | Нормативные затраты труда
|  | стоимость пусконаладочных работ "вхолостую" | [19 empty] | стоимость пусконаладочных работ "вхолостую"
|  | стоимость пусконаладочных работ "под нагрузкой" | [19 empty] | стоимость пусконаладочных работ "под нагрузкой"
|  | Строительные работы - ОТ | [8 empty] | 71934.75 | [10 empty] | Строительные работы - ОТ
|  | Строительные работы - ЭМ | [8 empty] | 21782.88 | [10 empty] | Строительные работы - ЭМ
|  | Строительные работы - ОТм | [8 empty] | 5893.58 | [10 empty] | Строительные работы - ОТм
|  | Строительные работы - МР | [8 empty] | 98137.23 | [10 empty] | Строительные работы - МР
|  | Строительные работы - ФОТ | [8 empty] | 77828.33 | [10 empty] | Строительные работы - ФОТ
|  | Строительные работы - НР | [8 empty] | 76319.46 | [10 empty] | Строительные работы - НР
|  | Строительные работы - СП | [8 empty] | 37711.89 | [10 empty] | Строительные работы - СП
|  | Строительные работы - Материальные ресурсы, отсутствующие в ФРСН (прайсовые) | [19 empty] | Строительные работы - Материальные ресурсы, отсутствующие в ФРСН (прайсовые)
|  | Строительные работы - Независимая перевозка | [19 empty] | Строительные работы - Независимая перевозка
|  | Строительные работы - Прямые затраты | [8 empty] | 197748.44 | [10 empty] | Строительные работы - Прямые затраты
|  | Строительные работы - Затраты труда рабочих | [8 empty] | 261.9 | [10 empty] | Строительные работы - Затраты труда рабочих
|  | Строительные работы - Затраты труда машинистов | [8 empty] | 16 | [10 empty] | Строительные работы - Затраты труда машинистов
|  | Строительные работы - Затраты труда всего (рабочих и машинистов) | [8 empty] | 277.9 | [10 empty] | Строительные работы - Затраты труда всего (рабочих и машинистов)
|  | Монтажные работы - ОТ | [19 empty] | Монтажные работы - ОТ
|  | Монтажные работы - ЭМ | [19 empty] | Монтажные работы - ЭМ
|  | Монтажные работы - ОТм | [19 empty] | Монтажные работы - ОТм
|  | Монтажные работы - МР | [19 empty] | Монтажные работы - МР
|  | Монтажные работы - ФОТ | [19 empty] | Монтажные работы - ФОТ
|  | Монтажные работы - НР | [19 empty] | Монтажные работы - НР
|  | Монтажные работы - СП | [19 empty] | Монтажные работы - СП
|  | Монтажные работы - Материальные ресурсы, отсутствующие в ФРСН (прайсовые) | [19 empty] | Монтажные работы - Материальные ресурсы, отсутствующие в ФРСН (прайсовые)
|  | Монтажные работы - Независимая перевозка | [19 empty] | Монтажные работы - Независимая перевозка
|  | Монтажные работы - Прямые затраты | [19 empty] | Монтажные работы - Прямые затраты
|  | Монтажные работы - Затраты труда рабочих | [19 empty] | Монтажные работы - Затраты труда рабочих
|  | Монтажные работы - Затраты труда машинистов | [19 empty] | Монтажные работы - Затраты труда машинистов
|  | Монтажные работы - Затраты труда всего (рабочих и машинистов) | [19 empty] | Монтажные работы - Затраты труда всего (рабочих и машинистов)
|  | Пусконаладочные работы - ОТ | [19 empty] | Пусконаладочные работы - ОТ
|  | Пусконаладочные работы - ЭМ | [19 empty] | Пусконаладочные работы - ЭМ
|  | Пусконаладочные работы - ОТм | [19 empty] | Пусконаладочные работы - ОТм
|  | Пусконаладочные работы - МР | [19 empty] | Пусконаладочные работы - МР
|  | Пусконаладочные работы - ФОТ | [19 empty] | Пусконаладочные работы - ФОТ
|  | Пусконаладочные работы - НР | [19 empty] | Пусконаладочные работы - НР
|  | Пусконаладочные работы - СП | [19 empty] | Пусконаладочные работы - СП
|  | Пусконаладочные работы - Материальные ресурсы, отсутствующие в ФРСН (прайсовые) | [19 empty] | Пусконаладочные работы - Материальные ресурсы, отсутствующие в ФРСН (прайсовые)
|  | Пусконаладочные работы - Независимая перевозка | [19 empty] | Пусконаладочные работы - Независимая перевозка
|  | Пусконаладочные работы - Прямые затраты | [19 empty] | Пусконаладочные работы - Прямые затраты
|  | Пусконаладочные работы - Затраты труда рабочих | [19 empty] | Пусконаладочные работы - Затраты труда рабочих
|  | Пусконаладочные работы - Затраты труда машинистов | [19 empty] | Пусконаладочные работы - Затраты труда машинистов
|  | Пусконаладочные работы - Затраты труда всего (рабочих и машинистов) | [19 empty] | Пусконаладочные работы - Затраты труда всего (рабочих и машинистов)
|  | Всего - ОТ | [8 empty] | 71934.75 | [10 empty] | Всего - ОТ
|  | Всего - ЭМ | [8 empty] | 21782.88 | [10 empty] | Всего - ЭМ
|  | Всего - ОТм | [8 empty] | 5893.58 | [10 empty] | Всего - ОТм
|  | Всего - МР | [8 empty] | 98137.23 | [10 empty] | Всего - МР
|  | Всего - Независимая перевозка | [19 empty] | Всего - Независимая перевозка
|  | Всего - НР | [8 empty] | 76319.46 | [10 empty] | Всего - НР
|  | Всего - СП | [8 empty] | 37711.89 | [10 empty] | Всего - СП
|  | Всего - ФОТ | [8 empty] | 77828.33 | [10 empty] | Всего - ФОТ
|  | Всего - Прямые затраты | [8 empty] | 197748.44 | [10 empty] | Всего - Прямые затраты
|  | Всего - Итоговая сметная стоимость (без учета перевозки) | [8 empty] | 311779.79 | [10 empty] | Всего - Итоговая сметная стоимость (без учета перевозки)
|  | 2 | [19 empty] | 2
|  | Материалы заказчика из текущей СНБ | [19 empty] | Материалы заказчика из текущей СНБ
|  | материалы заказчика из текущей СНБ без учета дополнительной перевозки | [19 empty] | материалы заказчика из текущей СНБ без учета дополнительной перевозки
|  | дополнительная перевозка материалов заказчика из текущей СНБ | [19 empty] | дополнительная перевозка материалов заказчика из текущей СНБ
|  | Материалы заказчика, отсутствующие в СНБ | [19 empty] | Материалы заказчика, отсутствующие в СНБ
|  | материалы заказчика, отсутствующие в СНБ без учета дополнительной перевозки | [19 empty] | материалы заказчика, отсутствующие в СНБ без учета дополнительной перевозки
|  | дополнительная перевозка материалов заказчика, отсутствующих в СНБ | [19 empty] | дополнительная перевозка материалов заказчика, отсутствующих в СНБ
|  | Материалы подрядчика из текущей СНБ | [19 empty] | Материалы подрядчика из текущей СНБ
|  | материалы подрядчика из текущей СНБ без учета дополнительной перевозки | [19 empty] | материалы подрядчика из текущей СНБ без учета дополнительной перевозки
|  | дополнительная перевозка материалов подрядчика из текущей СНБ | [19 empty] | дополнительная перевозка материалов подрядчика из текущей СНБ
|  | Материалы подрядчика, отсутствующие в СНБ | [19 empty] | Материалы подрядчика, отсутствующие в СНБ
|  | материалы подрядчика, отсутствующие в СНБ без учета дополнительной перевозки | [19 empty] | материалы подрядчика, отсутствующие в СНБ без учета дополнительной перевозки
|  | дополнительная перевозка материалов подрядчика, отсутствующих в СНБ | [19 empty] | дополнительная перевозка материалов подрядчика, отсутствующих в СНБ
|  | Оборудование заказчика из текущей СНБ | [19 empty] | Оборудование заказчика из текущей СНБ
|  | оборудование заказчика из текущей СНБ без учета дополнительной перевозки | [19 empty] | оборудование заказчика из текущей СНБ без учета дополнительной перевозки
|  | дополнительная перевозка оборудования заказчика из текущей СНБ | [19 empty] | дополнительная перевозка оборудования заказчика из текущей СНБ
|  | Оборудование заказчика, отсутствующее в СНБ | [19 empty] | Оборудование заказчика, отсутствующее в СНБ
|  | оборудование заказчика, отсутствующее в СНБ без учета дополнительной перевозки | [19 empty] | оборудование заказчика, отсутствующее в СНБ без учета дополнительной перевозки
|  | дополнительная перевозка оборудования заказчика, отсутствующего в СНБ | [19 empty] | дополнительная перевозка оборудования заказчика, отсутствующего в СНБ
|  | Оборудование подрядчика из текущей СНБ | [19 empty] | Оборудование подрядчика из текущей СНБ
|  | оборудование подрядчика из текущей СНБ без учета дополнительной перевозки | [19 empty] | оборудование подрядчика из текущей СНБ без учета дополнительной перевозки
|  | дополнительная перевозка оборудования подрядчика из текущей СНБ | [19 empty] | дополнительная перевозка оборудования подрядчика из текущей СНБ
|  | Оборудование подрядчика, отсутствующее в СНБ | [19 empty] | Оборудование подрядчика, отсутствующее в СНБ
|  | оборудование подрядчика, отсутствующее в СНБ без учета дополнительной перевозки | [19 empty] | оборудование подрядчика, отсутствующее в СНБ без учета дополнительной перевозки
|  | дополнительная перевозка оборудования подрядчика, отсутствующего в СНБ | [19 empty] | дополнительная перевозка оборудования подрядчика, отсутствующего в СНБ
|  | Возврат материалов из текущей СНБ | [19 empty] | Возврат материалов из текущей СНБ
|  | возврат материалов из текущей СНБ без учета дополнительной перевозки | [19 empty] | возврат материалов из текущей СНБ без учета дополнительной перевозки
|  | возврат дополнительной перевозки материалов из текущей СНБ | [19 empty] | возврат дополнительной перевозки материалов из текущей СНБ
|  | Возврат материалов, отсутствующих в СНБ | [19 empty] | Возврат материалов, отсутствующих в СНБ
|  | возврат материалов, отсутствующих в СНБ без учета дополнительной перевозки | [19 empty] | возврат материалов, отсутствующих в СНБ без учета дополнительной перевозки
|  | возврат дополнительной перевозки материалов, отсутствующих в СНБ | [19 empty] | возврат дополнительной перевозки материалов, отсутствующих в СНБ
|  | Всего возврат материалов | [19 empty] | Всего возврат материалов
|  | Возврат оборудования из текущей СНБ | [19 empty] | Возврат оборудования из текущей СНБ
|  | возврат оборудования из текущей СНБ без учета дополнительной перевозки | [19 empty] | возврат оборудования из текущей СНБ без учета дополнительной перевозки
|  | возврат дополнительной перевозки оборудования из текущей СНБ | [19 empty] | возврат дополнительной перевозки оборудования из текущей СНБ
|  | Возврат оборудования, отсутствующего в СНБ | [19 empty] | Возврат оборудования, отсутствующего в СНБ
|  | возврат оборудования, отсутствующего в СНБ без учета дополнительной перевозки | [19 empty] | возврат оборудования, отсутствующего в СНБ без учета дополнительной перевозки
|  | возврат дополнительной перевозки оборудования, отсутствующего в СНБ | [19 empty] | возврат дополнительной перевозки оборудования, отсутствующего в СНБ
|  | Всего возврат оборудования | [19 empty] | Всего возврат оборудования
Раздел 16. Двухслойный гидроизоляционный кровельный ковер с примыканиями | [13 empty] | Раздел 16. Двухслойный гидроизоляционный кровельный ковер с примыканиями
133 | ГЭСН 12-01-002-09 (Приказ № 905/пр от 26.10.2022) | Устройство кровель плоских из наплавляемых материалов: в два слоя | 100 м2 | 6.521 |  | 6.521
| 1 | ОТ | [8 empty] | 32137.27
| 1-100-38 (Приказ № 1046/пр от 30.12.2021) | Средний разряд работы 3,8 | чел.-ч | 14.36 | 1.15 | 107.6878 |  |  | 298.43 |  | 32137.27
Объём: (6.521)*14.36
| 2 | ЭМ | [8 empty] | 1887.13
|  | ОТм(ЗТм) | [8 empty] | 892.46
| 91.05.01-017 (Приказ № 905/пр от 26.10.2022) | Краны башенные, грузоподъемность 8 т | маш.-ч | 0.15 | 1.25 | 1.2227 |  |  | 814.76 |  | 996.2
Объём: (6.521)*0.15
| 4-100-060 (Приказ № 1046/пр от 30.12.2021) | Средний разряд машиниста 6,0 | чел.-ч | 1 | 1.25 | 1.2227 |  |  | 410.06 |  | 501.38
Объём: (0.97815)*1
| 91.05.05-015 (Приказ № 378/пр от 18.05.2022) | Краны на автомобильном ходу, грузоподъемность 16 т | маш.-ч | 0.05 | 1.25 | 0.40756 |  |  | 1413.61 |  | 576.13
Объём: (6.521)*0.05
| 4-100-060 (Приказ № 1046/пр от 30.12.2021) | Средний разряд машиниста 6,0 | чел.-ч | 1 | 1.25 | 0.40756 |  |  | 410.06 |  | 167.13
Объём: (0.32605)*1
| 91.14.02-001 (Приказ № 378/пр от 18.05.2022) | Автомобили бортовые, грузоподъемность до 5 т | маш.-ч | 0.09 | 1.25 | 0.73361 |  |  | 429.11 |  | 314.8
Объём: (6.521)*0.09
| 4-100-040 (Приказ № 1046/пр от 30.12.2021) | Средний разряд машиниста 4,0 | чел.-ч | 1 | 1.25 | 0.73361 |  |  | 305.27 |  | 223.95
Объём: (0.58689)*1
| 4 | М | [8 empty] | 7351.87
| 01.3.02.09-0022 (Приказ № 905/пр от 26.10.2022) | Пропан-бутан смесь техническая | кг | 29.94 |  | 195.2387 | 41.38 | 0.91 | 37.66 |  | 7351.87
Объём: (6.521)*29.94
| 12.1.02.15 | Материалы рулонные кровельные для нижних слоев | м2 | 116 |  | 756.436
| 12.1.02.15 | Материалы рулонные кровельные для верхнего слоя | м2 | 114 |  | 743.394
|  | Итого прямые затраты | [8 empty] | 42268.73
|  | ФОТ | [8 empty] | 33029.73
| Пр/812-012.0-1 | НР | % | 109 | 0.9 | 98.1 |  |  |  |  | 32402.17
| Пр/774-012.0 | СП | % | 57 | 0.85 | 48.45 |  |  |  |  | 16002.9
|  | Всего по позиции | [6 empty] | 13904.89 |  | 90673.8
134 | 12.1.02.15-0021 (Приказ № 84/пр от 10.02.2023) | Материал рулонный битумный кровельный и гидроизоляционный ТПП, наплавляемый, основа стеклоткань, гибкость не выше 0 °C, разрывная сила в продольном/поперечном направлении 800/900 Н, теплостойкость не менее 80 °C, масса 3,6 кг/м2 | м2 | 756.436 |  | 756.436 | 107.79 | 1.27 | 136.89 |  | 103551.02
Объём: 652.1*1.16
135 | 12.1.02.08-0092 (Приказ № 378/пр от 18.05.2022) | Материал рулонный битумный кровельный и гидроизоляционный для верхнего слоя кровли, наплавляемый, основа стеклоткань, верхнее покрытие сланец/гранулят, нижнее покрытие пленкой, гибкость не выше -30 °C, прочность 900-1000 Н, теплостойкость не менее 110 °C | м2 | 743.394 |  | 743.394 | 197.08 | 1.45 | 285.77 |  | 212436.73
Объём: 652.1*1.14
136 | ГЭСН 16-07-002-03 (Приказ № 378/пр от 18.05.2022) | Установка воронок сливных диаметром: 100 мм | шт | 4 |  | 4
| 1 | ОТ | [8 empty] | 1074.19
| 1-100-33 (Приказ № 1046/пр от 30.12.2021) | Средний разряд работы 3,3 | чел.-ч | 0.83 | 1.15 | 3.818 |  |  | 281.35 |  | 1074.19
Объём: (4.0)*0.83
| 4 | М | [8 empty] | 121.97
| 01.1.02.10-1022 (Приказ № 378/пр от 18.05.2022) | Хризотил (асбест хризотиловый), группа 6К, марки 6К-45, 6К-30, 6К-20, 6К-5 | т | 0.0004 |  | 0.0016 | 21588.35 | 1.04 | 22451.88 |  | 35.92
Объём: (4.0)*0.0004
| 01.7.07.29-0031 (Приказ № 378/пр от 18.05.2022) | Каболка | т | 0.00012 |  | 0.00048 | 160056.6 | 1.12 | 179263.39 |  | 86.05
Объём: (4.0)*0.00012
| 08.1.02.01 | Воронки | шт | 1 |  | 4
|  | Итого прямые затраты | [8 empty] | 1196.16
|  | ФОТ | [8 empty] | 1074.19
| Пр/812-016.0-1 | НР | % | 121 |  | 108.9 |  |  |  |  | 1169.79
| Пр/774-016.0 | СП | % | 72 |  | 61.2 |  |  |  |  | 657.4
|  | Всего по позиции | [6 empty] | 755.84 |  | 3023.35
137 | ТЦ_12.1.01.04_74_7727280635_01.08.2023_02 | Воронка ТЕХНОНИКОЛЬ ВБ, 110х450 мм | шт | 4 |  | 4 |  | 8.22 | 691.67 |  | 2766.68
Формула ценообразования: 830/1.2
138 | ТЦ_12.1.01.04_74_7727280635_01.08.2023_02 | Кровельная проходка EPDM №3 (110-125) Fachmann | шт | 11 |  | 11 |  | 8.22 | 1348.5 |  | 14833.5
Формула ценообразования: 1618.2/1.2
139 | ТЦ_12.1.01.04_74_7727280635_01.08.2023_02 | Кровельная проходка EPDM №3 (50-60) Fachmann | шт | 15 |  | 15 |  | 8.22 | 1166.04 |  | 17490.6
Формула ценообразования: 1399.25/1.2
140 | ГЭСН 12-01-005-04 (Приказ № 378/пр от 18.05.2022) прим. | Защита ендов: дополнительным одним слоем рулонных наплавляемых материалов/плиты покрытия ветшахт,кровля помещения выхода на крышу, парапеты/ | 100 м | 0.873 |  | 0.873
| 1 | ОТ | [8 empty] | 2639.55
| 1-100-38 (Приказ № 1046/пр от 30.12.2021) | Средний разряд работы 3,8 | чел.-ч | 8.81 | 1.15 | 8.8448 |  |  | 298.43 |  | 2639.55
Объём: (0.873)*8.81
| 2 | ЭМ | [8 empty] | 119.27
|  | ОТм(ЗТм) | [8 empty] | 52.35
| 91.05.05-015 (Приказ № 378/пр от 18.05.2022) | Краны на автомобильном ходу, грузоподъемность 16 т | маш.-ч | 0.05 | 1.25 | 0.054562 |  |  | 1413.61 |  | 77.13
Объём: (0.873)*0.05
| 4-100-060 (Приказ № 1046/пр от 30.12.2021) | Средний разряд машиниста 6,0 | чел.-ч | 1 | 1.25 | 0.054562 |  |  | 410.06 |  | 22.37
Объём: (0.04365)*1
| 91.14.02-001 (Приказ № 378/пр от 18.05.2022) | Автомобили бортовые, грузоподъемность до 5 т | маш.-ч | 0.09 | 1.25 | 0.098212 |  |  | 429.11 |  | 42.14
Объём: (0.873)*0.09
| 4-100-040 (Приказ № 1046/пр от 30.12.2021) | Средний разряд машиниста 4,0 | чел.-ч | 1 | 1.25 | 0.098212 |  |  | 305.27 |  | 29.98
Объём: (0.07857)*1
| 4 | М | [8 empty] | 756.09
| 01.3.02.09-0022 (Приказ № 905/пр от 26.10.2022) | Пропан-бутан смесь техническая | кг | 23 |  | 20.079 | 41.38 | 0.91 | 37.66 |  | 756.09
Объём: (0.873)*23
| 12.1.02.15 | Материалы рулонные кровельные наплавляемые | м2 | 173 |  | 151.029
|  | Итого прямые затраты | [8 empty] | 3567.26
|  | ФОТ | [8 empty] | 2691.9
| Пр/812-012.0-1 | НР | % | 109 | 0.9 | 98.1 |  |  |  |  | 2640.75
| Пр/774-012.0 | СП | % | 57 | 0.85 | 48.45 |  |  |  |  | 1304.23
|  | Всего по позиции | [6 empty] | 8605.09 |  | 7512.24
141 | 12.1.02.08-0092 (Приказ № 378/пр от 18.05.2022) | Материал рулонный битумный кровельный и гидроизоляционный для верхнего слоя кровли, наплавляемый, основа стеклоткань, верхнее покрытие сланец/гранулят, нижнее покрытие пленкой, гибкость не выше -30 °C, прочность 900-1000 Н, теплостойкость не менее 110 °C | м2 | 99.522 |  | 99.522 | 197.08 | 1.45 | 285.77 |  | 28440.01
Объём: 87.3*1.14
142 | ГЭСН 12-01-005-04 (Приказ № 378/пр от 18.05.2022) прим. | Защита ендов: дополнительным одним слоем рулонных наплавляемых материалов/стояки канализации, стойки связи,водоприемные воронки/ | 100 м | 0.0236 |  | 0.0236
| 1 | ОТ | [8 empty] | 71.36
| 1-100-38 (Приказ № 1046/пр от 30.12.2021) | Средний разряд работы 3,8 | чел.-ч | 8.81 | 1.15 | 0.2391 |  |  | 298.43 |  | 71.36
Объём: (0.0236)*8.81
| 2 | ЭМ | [8 empty] | 3.23
|  | ОТм(ЗТм) | [8 empty] | 1.41
| 91.05.05-015 (Приказ № 378/пр от 18.05.2022) | Краны на автомобильном ходу, грузоподъемность 16 т | маш.-ч | 0.05 | 1.25 | 0.001475 |  |  | 1413.61 |  | 2.09
Объём: (0.0236)*0.05
| 4-100-060 (Приказ № 1046/пр от 30.12.2021) | Средний разряд машиниста 6,0 | чел.-ч | 1 | 1.25 | 0.001475 |  |  | 410.06 |  | 0.6
Объём: (0.00118)*1
| 91.14.02-001 (Приказ № 378/пр от 18.05.2022) | Автомобили бортовые, грузоподъемность до 5 т | маш.-ч | 0.09 | 1.25 | 0.002655 |  |  | 429.11 |  | 1.14
Объём: (0.0236)*0.09
| 4-100-040 (Приказ № 1046/пр от 30.12.2021) | Средний разряд машиниста 4,0 | чел.-ч | 1 | 1.25 | 0.002655 |  |  | 305.27 |  | 0.81
Объём: (0.002124)*1
| 4 | М | [8 empty] | 20.44
| 01.3.02.09-0022 (Приказ № 905/пр от 26.10.2022) | Пропан-бутан смесь техническая | кг | 23 |  | 0.5428 | 41.38 | 0.91 | 37.66 |  | 20.44
Объём: (0.0236)*23
| 12.1.02.15 | Материалы рулонные кровельные наплавляемые | м2 | 173 |  | 4.0828
|  | Итого прямые затраты | [8 empty] | 96.44
|  | ФОТ | [8 empty] | 72.77
| Пр/812-012.0-1 | НР | % | 109 | 0.9 | 98.1 |  |  |  |  | 71.39
| Пр/774-012.0 | СП | % | 57 | 0.85 | 48.45 |  |  |  |  | 35.26
|  | Всего по позиции | [6 empty] | 8605.51 |  | 203.09
143 | 12.1.02.15-0021 (Приказ № 84/пр от 10.02.2023) | Материал рулонный битумный кровельный и гидроизоляционный ТПП, наплавляемый, основа стеклоткань, гибкость не выше 0 °C, разрывная сила в продольном/поперечном направлении 800/900 Н, теплостойкость не менее 80 °C, масса 3,6 кг/м2 | м2 | 4.0828 |  | 4.0828 | 107.79 | 1.27 | 136.89 |  | 558.91
Объём: 2.36*1.73
144 | ГЭСН 12-01-004-04 (Приказ № 378/пр от 18.05.2022) | Устройство примыканий кровель из наплавляемых материалов к стенам и парапетам высотой: до 600 мм без фартуков/парапеты/ | 100 м | 2.004 |  | 2.004
| 1 | ОТ | [8 empty] | 23856.76
| 1-100-36 (Приказ № 1046/пр от 30.12.2021) | Средний разряд работы 3,6 | чел.-ч | 35.5 | 1.15 | 81.8133 |  |  | 291.6 |  | 23856.76
Объём: (2.004)*35.5
| 2 | ЭМ | [8 empty] | 1760.34
|  | ОТм(ЗТм) | [8 empty] | 844.02
| 91.05.01-017 (Приказ № 905/пр от 26.10.2022) | Краны башенные, грузоподъемность 8 т | маш.-ч | 0.61 | 1.25 | 1.528 |  |  | 814.76 |  | 1244.99
Объём: (2.004)*0.61
| 4-100-060 (Приказ № 1046/пр от 30.12.2021) | Средний разряд машиниста 6,0 | чел.-ч | 1 | 1.25 | 1.528 |  |  | 410.06 |  | 626.59
Объём: (1.22244)*1
| 91.05.05-015 (Приказ № 378/пр от 18.05.2022) | Краны на автомобильном ходу, грузоподъемность 16 т | маш.-ч | 0.1 | 1.25 | 0.2505 |  |  | 1413.61 |  | 354.11
Объём: (2.004)*0.1
| 4-100-060 (Приказ № 1046/пр от 30.12.2021) | Средний разряд машиниста 6,0 | чел.-ч | 1 | 1.25 | 0.2505 |  |  | 410.06 |  | 102.72
Объём: (0.2004)*1
| 91.14.02-001 (Приказ № 378/пр от 18.05.2022) | Автомобили бортовые, грузоподъемность до 5 т | маш.-ч | 0.15 | 1.25 | 0.37575 |  |  | 429.11 |  | 161.24
Объём: (2.004)*0.15
| 4-100-040 (Приказ № 1046/пр от 30.12.2021) | Средний разряд машиниста 4,0 | чел.-ч | 1 | 1.25 | 0.37575 |  |  | 305.27 |  | 114.71
Объём: (0.3006)*1
| 4 | М | [8 empty] | 6852.06
| 01.3.02.09-0022 (Приказ № 905/пр от 26.10.2022) | Пропан-бутан смесь техническая | кг | 32.49 |  | 65.11 | 41.38 | 0.91 | 37.66 |  | 2451.77
Объём: (2.004)*32.49
| 04.3.01.09-0014 (Приказ № 378/пр от 18.05.2022) | Раствор готовый кладочный, цементный, М100 | м3 | 0.51 |  | 1.022 |  |  | 4305.4 |  | 4400.29
Объём: (2.004)*0.51
| 12.1.02.15 | Материалы рулонные кровельные наплавляемые | м2 | 252 |  | 505.008
|  | Итого прямые затраты | [8 empty] | 33313.18
|  | ФОТ | [8 empty] | 24700.78
| Пр/812-012.0-1 | НР | % | 109 | 0.9 | 98.1 |  |  |  |  | 24231.47
| Пр/774-012.0 | СП | % | 57 | 0.85 | 48.45 |  |  |  |  | 11967.53
|  | Всего по позиции | [6 empty] | 34686.72 |  | 69512.18
145 | 12.1.02.15-0021 (Приказ № 84/пр от 10.02.2023) | Материал рулонный битумный кровельный и гидроизоляционный ТПП, наплавляемый, основа стеклоткань, гибкость не выше 0 °C, разрывная сила в продольном/поперечном направлении 800/900 Н, теплостойкость не менее 80 °C, масса 3,6 кг/м2 | м2 | 232.464 |  | 232.464 | 107.79 | 1.27 | 136.89 |  | 31822.76
Объём: (200.4)*1.16
146 | 12.1.02.08-0092 (Приказ № 378/пр от 18.05.2022) | Материал рулонный битумный кровельный и гидроизоляционный для верхнего слоя кровли, наплавляемый, основа стеклоткань, верхнее покрытие сланец/гранулят, нижнее покрытие пленкой, гибкость не выше -30 °C, прочность 900-1000 Н, теплостойкость не менее 110 °C | м2 | 228.456 |  | 228.456 | 197.08 | 1.45 | 285.77 |  | 65284.96
Объём: (200.4)*1.14
147 | ГЭСН 12-01-010-01 (Приказ № 378/пр от 18.05.2022) | Устройство мелких покрытий (брандмауэры, парапеты, свесы и т.п.) из листовой оцинкованной стали | 100 м2 | 0.1134 |  | 0.1134
| 1 | ОТ | [8 empty] | 3436.3
| 1-100-30 (Приказ № 1046/пр от 30.12.2021) | Средний разряд работы 3,0 | чел.-ч | 97.2 | 1.15 | 12.6759 |  |  | 271.09 |  | 3436.3
Объём: (0.1134)*97.2
| 2 | ЭМ | [8 empty] | 27.36
|  | ОТм(ЗТм) | [8 empty] | 14.66
| 91.05.01-017 (Приказ № 905/пр от 26.10.2022) | Краны башенные, грузоподъемность 8 т | маш.-ч | 0.2 | 1.25 | 0.02835 |  |  | 814.76 |  | 23.1
Объём: (0.1134)*0.2
| 4-100-060 (Приказ № 1046/пр от 30.12.2021) | Средний разряд машиниста 6,0 | чел.-ч | 1 | 1.25 | 0.02835 |  |  | 410.06 |  | 11.63
Объём: (0.02268)*1
| 91.14.02-001 (Приказ № 378/пр от 18.05.2022) | Автомобили бортовые, грузоподъемность до 5 т | маш.-ч | 0.07 | 1.25 | 0.0099225 |  |  | 429.11 |  | 4.26
Объём: (0.1134)*0.07
| 4-100-040 (Приказ № 1046/пр от 30.12.2021) | Средний разряд машиниста 4,0 | чел.-ч | 1 | 1.25 | 0.0099225 |  |  | 305.27 |  | 3.03
Объём: (0.007938)*1
| 4 | М | [8 empty] | -6341.33
| 01.7.15.06-0022 (Приказ № 378/пр от 18.05.2022) | Гвозди стальные толевые, диаметр 2-3 мм, длина 20-40 мм | кг | 4 |  | 0.4536 | 72.97 | 0.89 | 64.94 |  | 29.46
Объём: (0.1134)*4
| 08.3.03.05-0002 (Приказ № 378/пр от 18.05.2022) | Проволока канатная оцинкованная, диаметр 3 мм | т | 0.012 |  | 0.0013608 | 149930.17 | 0.96 | 143932.96 |  | 195.86
Объём: (0.1134)*0.012
| 08.3.05.05-0051 (Приказ № 378/пр от 18.05.2022) | Сталь листовая оцинкованная, толщина 0,5 мм | т | -0.94698 |  | -0.10739 |  |  | 61148.87 |  | -6566.65
Объём: -(0.1884)*0.57
|  | Итого прямые затраты | [8 empty] | -2863.01
|  | ФОТ | [8 empty] | 3450.96
| Пр/812-012.0-1 | НР | % | 109 | 0.9 | 98.1 |  |  |  |  | 3385.39
| Пр/774-012.0 | СП | % | 57 | 0.85 | 48.45 |  |  |  |  | 1671.99
|  | Всего по позиции | [6 empty] | 19350.71 |  | 2194.37
148 | ГЭСН 12-01-004-09 (Приказ № 378/пр от 18.05.2022) | Установка прижимной планки | 100 м | 0.734 |  | 0.734
| 1 | ОТ | [8 empty] | 1896.98
| 1-100-30 (Приказ № 1046/пр от 30.12.2021) | Средний разряд работы 3,0 | чел.-ч | 8.29 | 1.15 | 6.9976 |  |  | 271.09 |  | 1896.98
Объём: (0.734)*8.29
| 4 | М | [8 empty] | 1083.43
| 01.7.15.07-0006 (Приказ № 378/пр от 18.05.2022) | Дюбели монтажные стальные | 10 шт | 50 |  | 36.7 | 33.17 | 0.89 | 29.52 |  | 1083.43
Объём: (0.734)*50
| 01.7.17.09-1013 (Приказ № 378/пр от 18.05.2022) | Бур с наконечником из твердого сплава, с хвостовиком SDS-plus для ударного сверления отверстий в твердых материалах, общая длина 160 мм, диаметр 10 мм | шт | 0 |  | 0 | 64.94 | 1.24 | 80.53
Объём: (0.734)*0.0
| 08.3.02.01 | Ленты стальные | кг | П |  | 0
|  | Итого прямые затраты | [8 empty] | 2980.41
|  | ФОТ | [8 empty] | 1896.98
| Пр/812-012.0-1 | НР | % | 109 | 0.9 | 98.1 |  |  |  |  | 1860.94
| Пр/774-012.0 | СП | % | 57 | 0.85 | 48.45 |  |  |  |  | 919.09
|  | Всего по позиции | [6 empty] | 7848.01 |  | 5760.44
149 | 09.2.02.02-0012 (Приказ № 378/пр от 18.05.2022) | Рейка алюминиевая прижимная кровельная краевая, размеры 32х3 мм | м | 73.4 |  | 73.4 | 67.66 | 1.25 | 84.58 |  | 6207.8
150 | ГЭСН 12-01-010-01 (Приказ № 378/пр от 18.05.2022) | Устройство мелких покрытий (брандмауэры, парапеты, свесы и т.п.) из листовой оцинкованной стали | 100 м2 | 0.0111 |  | 0.0111
| 1 | ОТ | [8 empty] | 336.36
| 1-100-30 (Приказ № 1046/пр от 30.12.2021) | Средний разряд работы 3,0 | чел.-ч | 97.2 | 1.15 | 1.2408 |  |  | 271.09 |  | 336.36
Объём: (0.0111)*97.2
| 2 | ЭМ | [8 empty] | 2.68
|  | ОТм(ЗТм) | [8 empty] | 1.44
| 91.05.01-017 (Приказ № 905/пр от 26.10.2022) | Краны башенные, грузоподъемность 8 т | маш.-ч | 0.2 | 1.25 | 0.002775 |  |  | 814.76 |  | 2.26
Объём: (0.0111)*0.2
| 4-100-060 (Приказ № 1046/пр от 30.12.2021) | Средний разряд машиниста 6,0 | чел.-ч | 1 | 1.25 | 0.002775 |  |  | 410.06 |  | 1.14
Объём: (0.00222)*1
| 91.14.02-001 (Приказ № 378/пр от 18.05.2022) | Автомобили бортовые, грузоподъемность до 5 т | маш.-ч | 0.07 | 1.25 | 0.0009713 |  |  | 429.11 |  | 0.42
Объём: (0.0111)*0.07
| 4-100-040 (Приказ № 1046/пр от 30.12.2021) | Средний разряд машиниста 4,0 | чел.-ч | 1 | 1.25 | 0.0009713 |  |  | 305.27 |  | 0.3
Объём: (0.000777)*1
| 4 | М | [8 empty] | -6544.6
| 01.7.15.06-0022 (Приказ № 378/пр от 18.05.2022) | Гвозди стальные толевые, диаметр 2-3 мм, длина 20-40 мм | кг | 4 |  | 0.0444 | 72.97 | 0.89 | 64.94 |  | 2.88
Объём: (0.0111)*4
| 08.3.03.05-0002 (Приказ № 378/пр от 18.05.2022) | Проволока канатная оцинкованная, диаметр 3 мм | т | 0.012 |  | 0.0001332 | 149930.17 | 0.96 | 143932.96 |  | 19.17
Объём: (0.0111)*0.012
| 08.3.05.05-0051 (Приказ № 378/пр от 18.05.2022) | Сталь листовая оцинкованная, толщина 0,5 мм | т | -9.6746 |  | -0.10739 |  |  | 61148.87 |  | -6566.65
Объём: -(0.1884)*0.57
|  | Итого прямые затраты | [8 empty] | -6204.12
|  | ФОТ | [8 empty] | 337.8
| Пр/812-012.0-1 | НР | % | 109 | 0.9 | 98.1 |  |  |  |  | 331.38
| Пр/774-012.0 | СП | % | 57 | 0.85 | 48.45 |  |  |  |  | 163.66
|  | Всего по позиции | [6 empty] | -514331.53 |  | -5709.08
151 | 08.3.05.05-0053 (Приказ № 378/пр от 18.05.2022) | Сталь листовая оцинкованная, толщина 0,7 мм | т | 0.0784 |  | 0.0784 |  |  | 60605.7 |  | 4751.49
|  | Итого прямые по всем-всем позициям | [6 empty] | 330451.55 |  | 562499.51 | [10 empty] | Итого прямые по всем-всем позициям
|  | Итого прямые затраты по разделу 16. 16 | [8 empty] | 562499.51 | [10 empty] | Итого прямые затраты по разделу 16. 16
|  | в том числе | [19 empty] | в том числе
|  | оплата труда (ОТ) | [8 empty] | 65448.77 | [10 empty] | оплата труда (ОТ)
|  | эксплуатация машин и механизмов | [8 empty] | 3800.01 | [10 empty] | эксплуатация машин и механизмов
|  | оплата труда машинистов (ОТм) | [8 empty] | 1806.34 | [10 empty] | оплата труда машинистов (ОТм)
|  | материальные ресурсы | [8 empty] | 491444.39 | [10 empty] | материальные ресурсы
|  | Итого ФОТ | [8 empty] | 67255.11 | [10 empty] | Итого ФОТ
|  | Итого накладные расходы | [8 empty] | 66093.24 | [10 empty] | Итого накладные расходы
|  | Итого сметная прибыль | [8 empty] | 32722.06 | [10 empty] | Итого сметная прибыль
|  | Итого по разделу 16. 16 | [8 empty] | 661314.81 | [10 empty] | Итого по разделу 16. 16
|  | Справочно | [19 empty] | Справочно
|  | материальные ресурсы, отсутствующие в ФРСН | [8 empty] | 35090.78 | [10 empty] | материальные ресурсы, отсутствующие в ФРСН
|  | затраты труда рабочих | [8 empty] | 223.32 | [10 empty] | затраты труда рабочих
|  | затраты труда машинистов | [8 empty] | 4.72 | [10 empty] | затраты труда машинистов
|  | ИТОГИ ПО СМЕТЕ | [19 empty] | ИТОГИ ПО СМЕТЕ
|  | ВСЕГО строительные работы | [8 empty] | 661314.81 | [10 empty] | ВСЕГО строительные работы
|  | строительные работы без учета перевозки | [8 empty] | 661314.81 | [10 empty] | строительные работы без учета перевозки
|  | в том числе | [19 empty] | в том числе
|  | прямые затраты | [8 empty] | 562499.51 | [10 empty] | прямые затраты
|  | в том числе | [19 empty] | в том числе
|  | оплата труда (ОТ) | [8 empty] | 65448.77 | [10 empty] | оплата труда (ОТ)
|  | эксплуатация машин и механизмов | [8 empty] | 3800.01 | [10 empty] | эксплуатация машин и механизмов
|  | оплата труда машинистов (ОТм) | [8 empty] | 1806.34 | [10 empty] | оплата труда машинистов (ОТм)
|  | материальные ресурсы | [8 empty] | 491444.39 | [10 empty] | материальные ресурсы
|  | перевозка | [19 empty] | перевозка
|  | ФОТ | [8 empty] | 67255.11 | [10 empty] | ФОТ
|  | накладные расходы | [8 empty] | 66093.24 | [10 empty] | накладные расходы
|  | сметная прибыль | [8 empty] | 32722.06 | [10 empty] | сметная прибыль
|  | ВСЕГО монтажные работы | [19 empty] | ВСЕГО монтажные работы
|  | монтажные работы без учета перевозки | [19 empty] | монтажные работы без учета перевозки
|  | прямые затраты | [19 empty] | прямые затраты
|  | оплата труда (ОТ) | [19 empty] | оплата труда (ОТ)
|  | эксплуатация машин и механизмов | [19 empty] | эксплуатация машин и механизмов
|  | оплата труда машинистов (ОТм) | [19 empty] | оплата труда машинистов (ОТм)
|  | материальные ресурсы | [19 empty] | материальные ресурсы
|  | перевозка | [19 empty] | перевозка
|  | ФОТ | [19 empty] | ФОТ
|  | накладные расходы | [19 empty] | накладные расходы
|  | сметная прибыль | [19 empty] | сметная прибыль
|  | ВСЕГО оборудование | [19 empty] | ВСЕГО оборудование
|  | оборудование без учета дополнительной перевозки | [19 empty] | оборудование без учета дополнительной перевозки
|  | дополнительная перевозка оборудования | [19 empty] | дополнительная перевозка оборудования
|  | ВСЕГО прочие затраты | [19 empty] | ВСЕГО прочие затраты
|  | прочие затраты | [19 empty] | прочие затраты
|  | прочие работы | [19 empty] | прочие работы
|  | пусконаладочные работы без учета перевозки | [19 empty] | пусконаладочные работы без учета перевозки
|  | прямые затраты | [19 empty] | прямые затраты
|  | оплата труда (ОТ) | [19 empty] | оплата труда (ОТ)
|  | эксплуатация машин и механизмов | [19 empty] | эксплуатация машин и механизмов
|  | оплата труда машинистов (ОТм) | [19 empty] | оплата труда машинистов (ОТм)
|  | материальные ресурсы | [19 empty] | материальные ресурсы
|  | перевозка | [19 empty] | перевозка
|  | ФОТ | [19 empty] | ФОТ
|  | накладные расходы | [19 empty] | накладные расходы
|  | сметная прибыль | [19 empty] | сметная прибыль
|  | ВСЕГО по РАЗДЕЛУ 16 | [8 empty] | 661314.81 | [10 empty] | ВСЕГО по РАЗДЕЛУ 16
|  | Всего по РАЗДЕЛУ 16 СМР+ПНР+перевозка | [8 empty] | 661314.81 | [10 empty] | Всего по РАЗДЕЛУ 16 СМР+ПНР+перевозка
|  | в том числе | [19 empty] | в том числе
|  | Всего прямые затраты | [8 empty] | 562499.51 | [10 empty] | Всего прямые затраты
|  | в том числе | [19 empty] | в том числе
|  | оплата труда (ОТ) | [8 empty] | 65448.77 | [10 empty] | оплата труда (ОТ)
|  | эксплуатация машин и механизмов | [8 empty] | 3800.01 | [10 empty] | эксплуатация машин и механизмов
|  | оплата труда машинистов (ОТм) | [8 empty] | 1806.34 | [10 empty] | оплата труда машинистов (ОТм)
|  | материальные ресурсы | [8 empty] | 491444.39 | [10 empty] | материальные ресурсы
|  | перевозка | [19 empty] | перевозка
|  | Всего ФОТ | [8 empty] | 67255.11 | [10 empty] | Всего ФОТ
|  | Всего накладные расходы | [8 empty] | 66093.24 | [10 empty] | Всего накладные расходы
|  | Всего сметная прибыль | [8 empty] | 32722.06 | [10 empty] | Всего сметная прибыль
|  | Всего оборудование | [19 empty] | Всего оборудование
|  | Всего прочие затраты | [19 empty] | Всего прочие затраты
|  | Справочно | [19 empty] | Справочно
|  | материальные ресурсы из текущей СНБ (проверка) | [8 empty] | 456353.61 | [10 empty] | материальные ресурсы из текущей СНБ (проверка)
|  | материальные ресурсы, отсутствующие в ФРСН | [8 empty] | 35090.78 | [10 empty] | материальные ресурсы, отсутствующие в ФРСН
|  | оборудование из текущей СНБ (проверка) | [19 empty] | оборудование из текущей СНБ (проверка)
|  | оборудование, отсутствующее в ФРСН | [19 empty] | оборудование, отсутствующее в ФРСН
|  | затраты труда рабочих | [8 empty] | 223.32 | [10 empty] | затраты труда рабочих
|  | затраты труда машинистов | [8 empty] | 4.72 | [10 empty] | затраты труда машинистов
|  | Нормативные затраты труда | [8 empty] | 228.03 | [10 empty] | Нормативные затраты труда
|  | стоимость пусконаладочных работ "вхолостую" | [19 empty] | стоимость пусконаладочных работ "вхолостую"
|  | стоимость пусконаладочных работ "под нагрузкой" | [19 empty] | стоимость пусконаладочных работ "под нагрузкой"
|  | Строительные работы - ОТ | [8 empty] | 65448.77 | [10 empty] | Строительные работы - ОТ
|  | Строительные работы - ЭМ | [8 empty] | 3800.01 | [10 empty] | Строительные работы - ЭМ
|  | Строительные работы - ОТм | [8 empty] | 1806.34 | [10 empty] | Строительные работы - ОТм
|  | Строительные работы - МР | [8 empty] | 491444.39 | [10 empty] | Строительные работы - МР
|  | Строительные работы - ФОТ | [8 empty] | 67255.11 | [10 empty] | Строительные работы - ФОТ
|  | Строительные работы - НР | [8 empty] | 66093.24 | [10 empty] | Строительные работы - НР
|  | Строительные работы - СП | [8 empty] | 32722.06 | [10 empty] | Строительные работы - СП
|  | Строительные работы - Материальные ресурсы, отсутствующие в ФРСН (прайсовые) | [8 empty] | 35090.78 | [10 empty] | Строительные работы - Материальные ресурсы, отсутствующие в ФРСН (прайсовые)
|  | Строительные работы - Независимая перевозка | [19 empty] | Строительные работы - Независимая перевозка
|  | Строительные работы - Прямые затраты | [8 empty] | 562499.51 | [10 empty] | Строительные работы - Прямые затраты
|  | Строительные работы - Затраты труда рабочих | [8 empty] | 223.32 | [10 empty] | Строительные работы - Затраты труда рабочих
|  | Строительные работы - Затраты труда машинистов | [8 empty] | 4.72 | [10 empty] | Строительные работы - Затраты труда машинистов
|  | Строительные работы - Затраты труда всего (рабочих и машинистов) | [8 empty] | 228.03 | [10 empty] | Строительные работы - Затраты труда всего (рабочих и машинистов)
|  | Монтажные работы - ОТ | [19 empty] | Монтажные работы - ОТ
|  | Монтажные работы - ЭМ | [19 empty] | Монтажные работы - ЭМ
|  | Монтажные работы - ОТм | [19 empty] | Монтажные работы - ОТм
|  | Монтажные работы - МР | [19 empty] | Монтажные работы - МР
|  | Монтажные работы - ФОТ | [19 empty] | Монтажные работы - ФОТ
|  | Монтажные работы - НР | [19 empty] | Монтажные работы - НР
|  | Монтажные работы - СП | [19 empty] | Монтажные работы - СП
|  | Монтажные работы - Материальные ресурсы, отсутствующие в ФРСН (прайсовые) | [19 empty] | Монтажные работы - Материальные ресурсы, отсутствующие в ФРСН (прайсовые)
|  | Монтажные работы - Независимая перевозка | [19 empty] | Монтажные работы - Независимая перевозка
|  | Монтажные работы - Прямые затраты | [19 empty] | Монтажные работы - Прямые затраты
|  | Монтажные работы - Затраты труда рабочих | [19 empty] | Монтажные работы - Затраты труда рабочих
|  | Монтажные работы - Затраты труда машинистов | [19 empty] | Монтажные работы - Затраты труда машинистов
|  | Монтажные работы - Затраты труда всего (рабочих и машинистов) | [19 empty] | Монтажные работы - Затраты труда всего (рабочих и машинистов)
|  | Пусконаладочные работы - ОТ | [19 empty] | Пусконаладочные работы - ОТ
|  | Пусконаладочные работы - ЭМ | [19 empty] | Пусконаладочные работы - ЭМ
|  | Пусконаладочные работы - ОТм | [19 empty] | Пусконаладочные работы - ОТм
|  | Пусконаладочные работы - МР | [19 empty] | Пусконаладочные работы - МР
|  | Пусконаладочные работы - ФОТ | [19 empty] | Пусконаладочные работы - ФОТ
|  | Пусконаладочные работы - НР | [19 empty] | Пусконаладочные работы - НР
|  | Пусконаладочные работы - СП | [19 empty] | Пусконаладочные работы - СП
|  | Пусконаладочные работы - Материальные ресурсы, отсутствующие в ФРСН (прайсовые) | [19 empty] | Пусконаладочные работы - Материальные ресурсы, отсутствующие в ФРСН (прайсовые)
|  | Пусконаладочные работы - Независимая перевозка | [19 empty] | Пусконаладочные работы - Независимая перевозка
|  | Пусконаладочные работы - Прямые затраты | [19 empty] | Пусконаладочные работы - Прямые затраты
|  | Пусконаладочные работы - Затраты труда рабочих | [19 empty] | Пусконаладочные работы - Затраты труда рабочих
|  | Пусконаладочные работы - Затраты труда машинистов | [19 empty] | Пусконаладочные работы - Затраты труда машинистов
|  | Пусконаладочные работы - Затраты труда всего (рабочих и машинистов) | [19 empty] | Пусконаладочные работы - Затраты труда всего (рабочих и машинистов)
|  | Всего - ОТ | [8 empty] | 65448.77 | [10 empty] | Всего - ОТ
|  | Всего - ЭМ | [8 empty] | 3800.01 | [10 empty] | Всего - ЭМ
|  | Всего - ОТм | [8 empty] | 1806.34 | [10 empty] | Всего - ОТм
|  | Всего - МР | [8 empty] | 491444.39 | [10 empty] | Всего - МР
|  | Всего - Независимая перевозка | [19 empty] | Всего - Независимая перевозка
|  | Всего - НР | [8 empty] | 66093.24 | [10 empty] | Всего - НР
|  | Всего - СП | [8 empty] | 32722.06 | [10 empty] | Всего - СП
|  | Всего - ФОТ | [8 empty] | 67255.11 | [10 empty] | Всего - ФОТ
|  | Всего - Прямые затраты | [8 empty] | 562499.51 | [10 empty] | Всего - Прямые затраты
|  | Всего - Итоговая сметная стоимость (без учета перевозки) | [8 empty] | 661314.81 | [10 empty] | Всего - Итоговая сметная стоимость (без учета перевозки)
|  | 2 | [19 empty] | 2
|  | Материалы заказчика из текущей СНБ | [19 empty] | Материалы заказчика из текущей СНБ
|  | материалы заказчика из текущей СНБ без учета дополнительной перевозки | [19 empty] | материалы заказчика из текущей СНБ без учета дополнительной перевозки
|  | дополнительная перевозка материалов заказчика из текущей СНБ | [19 empty] | дополнительная перевозка материалов заказчика из текущей СНБ
|  | Материалы заказчика, отсутствующие в СНБ | [19 empty] | Материалы заказчика, отсутствующие в СНБ
|  | материалы заказчика, отсутствующие в СНБ без учета дополнительной перевозки | [19 empty] | материалы заказчика, отсутствующие в СНБ без учета дополнительной перевозки
|  | дополнительная перевозка материалов заказчика, отсутствующих в СНБ | [19 empty] | дополнительная перевозка материалов заказчика, отсутствующих в СНБ
|  | Материалы подрядчика из текущей СНБ | [19 empty] | Материалы подрядчика из текущей СНБ
|  | материалы подрядчика из текущей СНБ без учета дополнительной перевозки | [19 empty] | материалы подрядчика из текущей СНБ без учета дополнительной перевозки
|  | дополнительная перевозка материалов подрядчика из текущей СНБ | [19 empty] | дополнительная перевозка материалов подрядчика из текущей СНБ
|  | Материалы подрядчика, отсутствующие в СНБ | [19 empty] | Материалы подрядчика, отсутствующие в СНБ
|  | материалы подрядчика, отсутствующие в СНБ без учета дополнительной перевозки | [19 empty] | материалы подрядчика, отсутствующие в СНБ без учета дополнительной перевозки
|  | дополнительная перевозка материалов подрядчика, отсутствующих в СНБ | [19 empty] | дополнительная перевозка материалов подрядчика, отсутствующих в СНБ
|  | Оборудование заказчика из текущей СНБ | [19 empty] | Оборудование заказчика из текущей СНБ
|  | оборудование заказчика из текущей СНБ без учета дополнительной перевозки | [19 empty] | оборудование заказчика из текущей СНБ без учета дополнительной перевозки
|  | дополнительная перевозка оборудования заказчика из текущей СНБ | [19 empty] | дополнительная перевозка оборудования заказчика из текущей СНБ
|  | Оборудование заказчика, отсутствующее в СНБ | [19 empty] | Оборудование заказчика, отсутствующее в СНБ
|  | оборудование заказчика, отсутствующее в СНБ без учета дополнительной перевозки | [19 empty] | оборудование заказчика, отсутствующее в СНБ без учета дополнительной перевозки
|  | дополнительная перевозка оборудования заказчика, отсутствующего в СНБ | [19 empty] | дополнительная перевозка оборудования заказчика, отсутствующего в СНБ
|  | Оборудование подрядчика из текущей СНБ | [19 empty] | Оборудование подрядчика из текущей СНБ
|  | оборудование подрядчика из текущей СНБ без учета дополнительной перевозки | [19 empty] | оборудование подрядчика из текущей СНБ без учета дополнительной перевозки
|  | дополнительная перевозка оборудования подрядчика из текущей СНБ | [19 empty] | дополнительная перевозка оборудования подрядчика из текущей СНБ
|  | Оборудование подрядчика, отсутствующее в СНБ | [19 empty] | Оборудование подрядчика, отсутствующее в СНБ
|  | оборудование подрядчика, отсутствующее в СНБ без учета дополнительной перевозки | [19 empty] | оборудование подрядчика, отсутствующее в СНБ без учета дополнительной перевозки
|  | дополнительная перевозка оборудования подрядчика, отсутствующего в СНБ | [19 empty] | дополнительная перевозка оборудования подрядчика, отсутствующего в СНБ
|  | Возврат материалов из текущей СНБ | [19 empty] | Возврат материалов из текущей СНБ
|  | возврат материалов из текущей СНБ без учета дополнительной перевозки | [19 empty] | возврат материалов из текущей СНБ без учета дополнительной перевозки
|  | возврат дополнительной перевозки материалов из текущей СНБ | [19 empty] | возврат дополнительной перевозки материалов из текущей СНБ
|  | Возврат материалов, отсутствующих в СНБ | [19 empty] | Возврат материалов, отсутствующих в СНБ
|  | возврат материалов, отсутствующих в СНБ без учета дополнительной перевозки | [19 empty] | возврат материалов, отсутствующих в СНБ без учета дополнительной перевозки
|  | возврат дополнительной перевозки материалов, отсутствующих в СНБ | [19 empty] | возврат дополнительной перевозки материалов, отсутствующих в СНБ
|  | Всего возврат материалов | [19 empty] | Всего возврат материалов
|  | Возврат оборудования из текущей СНБ | [19 empty] | Возврат оборудования из текущей СНБ
|  | возврат оборудования из текущей СНБ без учета дополнительной перевозки | [19 empty] | возврат оборудования из текущей СНБ без учета дополнительной перевозки
|  | возврат дополнительной перевозки оборудования из текущей СНБ | [19 empty] | возврат дополнительной перевозки оборудования из текущей СНБ
|  | Возврат оборудования, отсутствующего в СНБ | [19 empty] | Возврат оборудования, отсутствующего в СНБ
|  | возврат оборудования, отсутствующего в СНБ без учета дополнительной перевозки | [19 empty] | возврат оборудования, отсутствующего в СНБ без учета дополнительной перевозки
|  | возврат дополнительной перевозки оборудования, отсутствующего в СНБ | [19 empty] | возврат дополнительной перевозки оборудования, отсутствующего в СНБ
|  | Всего возврат оборудования | [19 empty] | Всего возврат оборудования
Раздел 17. Помещение выхода на кровлю | [13 empty] | Раздел 17. Помещение выхода на кровлю
152 | ГЭСН 09-04-003-01 (Приказ № 378/пр от 18.05.2022) | Монтаж люка противопожарного | м2 | 0.5329 |  | 0.5329
| 1 | ОТ | [8 empty] | 370.24
| 1-100-41 (Приказ № 1046/пр от 30.12.2021) | Средний разряд работы 4,1 | чел.-ч | 1.95 | 1.15 | 1.195 |  |  | 309.82 |  | 370.24
Объём: (0.5329)*1.95
| 2 | ЭМ | [8 empty] | 0.88
|  | ОТм(ЗТм) | [8 empty] | 2.22
| 91.06.06-048 (Приказ № 378/пр от 18.05.2022) | Подъемники одномачтовые, грузоподъемность до 500 кг, высота подъема 45 м | маш.-ч | 0.01 | 1.25 | 0.0066613 | 37.32 | 1.25 | 46.65 |  | 0.31
Объём: (0.5329)*0.01
| 4-100-030 (Приказ № 1046/пр от 30.12.2021) | Средний разряд машиниста 3,0 | чел.-ч | 1 | 1.25 | 0.0066613 |  |  | 271.09 |  | 1.81
Объём: (0.005329)*1
| 91.14.02-001 (Приказ № 378/пр от 18.05.2022) | Автомобили бортовые, грузоподъемность до 5 т | маш.-ч | 0.002 | 1.25 | 0.0013323 |  |  | 429.11 |  | 0.57
Объём: (0.5329)*0.002
| 4-100-040 (Приказ № 1046/пр от 30.12.2021) | Средний разряд машиниста 4,0 | чел.-ч | 1 | 1.25 | 0.0013323 |  |  | 305.27 |  | 0.41
Объём: (0.0010658)*1
| 4 | М | [8 empty] | 161.07
| 01.7.03.04-0001 (Приказ № 378/пр от 18.05.2022) | Электроэнергия | кВт-ч | 0.0672 |  | 0.035811 |  |  | 3.32 |  | 0.12
Объём: (0.5329)*0.0672
| 01.7.15.02-0051 (Приказ № 378/пр от 18.05.2022) | Болты анкерные | т | 0.00094 |  | 0.0005009 | 89330.06 | 0.89 | 79503.75 |  | 39.83
Объём: (0.5329)*0.00094
| 14.5.01.05-0013 (Приказ № 378/пр от 18.05.2022) | Герметик пенополиуретановый (пена монтажная) противопожарный для мест с повышенными требованиями пожарной безопасности, объем 880 мл | шт | 0.44 |  | 0.23448 | 478.28 | 1.08 | 516.54 |  | 121.12
Объём: (0.5329)*0.44
| 07.1.05.01 | Люки металлические противопожарные (EI60) | м2 | 1 |  | 0.5329
|  | Итого прямые затраты | [8 empty] | 534.41
|  | ФОТ | [8 empty] | 372.46
| Пр/812-009.0-1 | НР | % | 93 | 0.9 | 83.7 |  |  |  |  | 311.75
| Пр/774-009.0 | СП | % | 62 | 0.85 | 52.7 |  |  |  |  | 196.29
|  | Всего по позиции | [6 empty] | 1956.18 |  | 1042.45
153 | 07.1.05.01-0014 (Приказ № 378/пр от 18.05.2022) прим. | Люк металлический противопожарный ЛПМ, степень огнестойкости EI 60, размеры 0,73*0,73 мм | шт | 1 |  | 1 | 10588.28 | 0.67 | 7094.15 |  | 7094.15
154 | ГЭСН 15-02-036-01 (Приказ № 378/пр от 18.05.2022) | Штукатурка по сетке без устройства каркаса: улучшенная стен | 100 м2 | 0.008 |  | 0.008
| 1 | ОТ | [8 empty] | 308.51
| 1-100-36 (Приказ № 1046/пр от 30.12.2021) | Средний разряд работы 3,6 | чел.-ч | 115 | 1.15 | 1.058 |  |  | 291.6 |  | 308.51
Объём: (0.008)*115
| 2 | ЭМ | [8 empty] | 2.92
|  | ОТм(ЗТм) | [8 empty] | 4.01
| 91.06.05-011 (Приказ № 378/пр от 18.05.2022) | Погрузчики одноковшовые универсальные фронтальные пневмоколесные, номинальная вместимость основного ковша 2,6 м3, грузоподъемность 5 т | маш.-ч | 0.14 | 1.25 | 0.0014 |  |  | 1650.3 |  | 2.31
Объём: (0.008)*0.14
| 4-100-050 (Приказ № 1046/пр от 30.12.2021) | Средний разряд машиниста 5,0 | чел.-ч | 1 | 1.25 | 0.0014 |  |  | 350.83 |  | 0.49
Объём: (0.00112)*1
| 91.06.06-048 (Приказ № 378/пр от 18.05.2022) | Подъемники одномачтовые, грузоподъемность до 500 кг, высота подъема 45 м | маш.-ч | 1.3 | 1.25 | 0.013 | 37.32 | 1.25 | 46.65 |  | 0.61
Объём: (0.008)*1.3
| 4-100-030 (Приказ № 1046/пр от 30.12.2021) | Средний разряд машиниста 3,0 | чел.-ч | 1 | 1.25 | 0.013 |  |  | 271.09 |  | 3.52
Объём: (0.0104)*1
| 4 | М | [8 empty] | 375.88
| 01.7.03.01-0001 (Приказ № 378/пр от 18.05.2022) | Вода | м3 | 0.01 |  | 8e-05 | 35.71 | 0.66 | 23.57
Объём: (0.008)*0.01
| 01.7.07.29-0111 (Приказ № 378/пр от 18.05.2022) | Пакля смоляная пропитанная | кг | 12 |  | 0.096 | 92.95 | 1.12 | 104.1 |  | 9.99
Объём: (0.008)*12
| 01.7.15.06-0121 (Приказ № 378/пр от 18.05.2022) | Гвозди стальные строительные, диаметр 1,6 мм, длина 50 мм | т | 0.0025 |  | 2e-05 | 76630.4 | 0.89 | 68201.06 |  | 1.36
Объём: (0.008)*0.0025
| 03.2.01.01-0001 (Приказ № 378/пр от 18.05.2022) | Портландцемент общестроительного назначения бездобавочный М400 Д0 (ЦЕМ I 32,5Н) | т | 0.013 |  | 0.000104 | 4800.85 | 1.19 | 5713.01 |  | 0.6
Объём: (0.008)*0.013
| 04.3.01.07-0025 (Приказ № 378/пр от 18.05.2022) | Раствор штукатурный, известковый, М100 | м3 | 3.1 |  | 0.0248 | 3392.36 | 1.13 | 3833.37 |  | 95.07
Объём: (0.008)*3.1
| 08.1.02.17-0161 (Приказ № 1133/пр от 27.12.2022) | Сетка тканая из проволоки без покрытия, диаметр проволоки 0,25 мм, размер ячейки 0,5х0,5 мм | м2 | 108 |  | 0.864 | 353.61 | 0.88 | 311.18 |  | 268.86
Объём: (0.008)*108
|  | Итого прямые затраты | [8 empty] | 691.32
|  | ФОТ | [8 empty] | 312.52
| Пр/812-015.0-1 | НР | % | 100 | 0.9 | 90 |  |  |  |  | 281.27
| Пр/774-015.0 | СП | % | 49 | 0.85 | 41.65 |  |  |  |  | 130.16
|  | Всего по позиции | [6 empty] | 137843.75 |  | 1102.75
155 | ГЭСН 15-04-011-01 (Приказ № 378/пр от 18.05.2022) | Окраска фасадов с лесов с подготовкой поверхности: известковая | 100 м2 | 0.008 |  | 0.008
| 1 | ОТ | [8 empty] | 14.47
| 1-100-30 (Приказ № 1046/пр от 30.12.2021) | Средний разряд работы 3,0 | чел.-ч | 5.8 | 1.15 | 0.05336 |  |  | 271.09 |  | 14.47
Объём: (0.008)*5.8
| 2 | ЭМ | [8 empty] | 0.1
|  | ОТм(ЗТм) | [8 empty] | 0.06
| 91.06.03-060 (Приказ № 378/пр от 18.05.2022) | Лебедки электрические тяговым усилием до 5,79 кН (0,59 т) | маш.-ч | 0.17 | 1.25 | 0.0017 | 6.62 | 1.23 | 8.14 |  | 0.01
Объём: (0.008)*0.17
| 91.14.02-001 (Приказ № 378/пр от 18.05.2022) | Автомобили бортовые, грузоподъемность до 5 т | маш.-ч | 0.02 | 1.25 | 0.0002 |  |  | 429.11 |  | 0.09
Объём: (0.008)*0.02
| 4-100-040 (Приказ № 1046/пр от 30.12.2021) | Средний разряд машиниста 4,0 | чел.-ч | 1 | 1.25 | 0.0002 |  |  | 305.27 |  | 0.06
Объём: (0.00016)*1
| 4 | М | [8 empty] | 3.87
| 01.7.03.01-0001 (Приказ № 378/пр от 18.05.2022) | Вода | м3 | 0.124 |  | 0.000992 | 35.71 | 0.66 | 23.57 |  | 0.03
Объём: (0.008)*0.124
| 01.7.20.08-0051 (Приказ № 378/пр от 18.05.2022) | Ветошь хлопчатобумажная цветная | кг | 0.1 |  | 0.0008 | 56.81 | 1.58 | 89.76 |  | 0.08
Объём: (0.008)*0.1
| 03.1.02.03-0011 (Приказ № 378/пр от 18.05.2022) | Известь строительная негашеная комовая, сорт I | т | 0.019 |  | 0.000152 | 5275.05 | 1.25 | 6593.81 |  | 1
Объём: (0.008)*0.019
| 04.3.01.12-0111 (Приказ № 378/пр от 18.05.2022) | Раствор готовый отделочный, тяжелый, цементно-известковый, состав 1:1:6 | м3 | 0.06 |  | 0.00048 | 3507.09 | 1.13 | 3963.01 |  | 1.9
Объём: (0.008)*0.06
| 14.5.07.04-0301 (Приказ № 378/пр от 18.05.2022) | Краска сухая для внутренних работ | т | 0.0009 |  | 7.2e-06 | 79941.01 | 1.49 | 119112.1 |  | 0.86
Объём: (0.008)*0.0009
|  | Итого прямые затраты | [8 empty] | 18.5
|  | ФОТ | [8 empty] | 14.53
| Пр/812-015.0-1 | НР | % | 100 | 0.9 | 90 |  |  |  |  | 13.08
| Пр/774-015.0 | СП | % | 49 | 0.85 | 41.65 |  |  |  |  | 6.05
|  | Всего по позиции | [6 empty] | 4703.75 |  | 37.63
156 | ГЭСН 09-04-012-01 (Приказ № 905/пр от 26.10.2022) | Установка металлических дверных блоков в готовые проемы | м2 | 0.68 |  | 0.68
| 1 | ОТ | [8 empty] | 590.03
| 1-100-42 (Приказ № 1046/пр от 30.12.2021) | Средний разряд работы 4,2 | чел.-ч | 2.4 | 1.15 | 1.8768 |  |  | 314.38 |  | 590.03
Объём: (0.68)*2.4
| 2 | ЭМ | [8 empty] | 67.42
|  | ОТм(ЗТм) | [8 empty] | 44.11
| 91.14.02-001 (Приказ № 378/пр от 18.05.2022) | Автомобили бортовые, грузоподъемность до 5 т | маш.-ч | 0.17 | 1.25 | 0.1445 |  |  | 429.11 |  | 62.01
Объём: (0.68)*0.17
| 4-100-040 (Приказ № 1046/пр от 30.12.2021) | Средний разряд машиниста 4,0 | чел.-ч | 1 | 1.25 | 0.1445 |  |  | 305.27 |  | 44.11
Объём: (0.1156)*1
| 91.17.04-233 (Приказ № 378/пр от 18.05.2022) | Аппараты сварочные для ручной дуговой сварки, сварочный ток до 350 А | маш.-ч | 0.4 | 1.25 | 0.34 |  |  | 15.9 |  | 5.41
Объём: (0.68)*0.4
| 4 | М | [8 empty] | 264.68
| 01.7.03.04-0001 (Приказ № 378/пр от 18.05.2022) | Электроэнергия | кВт-ч | 0.1384 |  | 0.094112 |  |  | 3.32 |  | 0.31
Объём: (0.68)*0.1384
| 01.7.11.07-0227 (Приказ № 378/пр от 18.05.2022) | Электроды сварочные для сварки низколегированных и углеродистых сталей УОНИ 13/45, Э42А, диаметр 4-5 мм | кг | 0.1 |  | 0.068 | 155.63 | 1.06 | 164.97 |  | 11.21
Объём: (0.68)*0.1
| 08.4.01.02-0011 (Приказ № 378/пр от 18.05.2022) | Детали закладные и накладные изготовленные без применения сварки, гнутья, сверления (пробивки) отверстий, поставляемые отдельно | т | 0.003 |  | 0.00204 | 115095.05 | 0.96 | 110491.25 |  | 225.4
Объём: (0.68)*0.003
| 14.5.01.05-0011 (Приказ № 378/пр от 18.05.2022) | Герметик пенополиуретановый (пена монтажная) универсальный, объем 850 мл | шт | 0.1 |  | 0.068 | 377.99 | 1.08 | 408.23 |  | 27.76
Объём: (0.68)*0.1
| 01.7.04.07 | Скобяные изделия | компл | П |  | 0
| 07.1.01.03 | Блоки дверные металлические | м2 | 1 |  | 0.68
|  | Итого прямые затраты | [8 empty] | 966.24
156.1 | 01.7.04.07-0022 (Приказ № 378/пр от 18.05.2022) | Комплект скобяных изделий для отдельных полотен однопольных входных дверей при заполнении отдельными элементами в помещение | компл | 1.4706 |  | 1 | 797.64 | 1.12 | 893.36 |  | 893.36
156.2 | 07.1.01.03-0001 (Приказ № 703/пр от 26.08.2022) прим. | Блок дверной стальной внутренний однопольный, с замком | м2 | 1 |  | 0.68 | 5494.74 | 1.13 | 6209.06 |  | 4222.15
Объём: (0.68)*1.0
|  | ФОТ | [8 empty] | 634.14
| Пр/812-009.0-1 | НР | % | 93 | 0.9 | 83.7 |  |  |  |  | 530.78
| Пр/774-009.0 | СП | % | 62 | 0.85 | 52.7 |  |  |  |  | 334.19
|  | Всего по позиции | [6 empty] | 10215.76 |  | 6946.72
157 | ГЭСН 15-04-030-02 (Приказ № 378/пр от 18.05.2022) | Масляная окраска металлических поверхностей: больших (кроме кровель), количество окрасок 2 | 100 м2 | 0.0136 |  | 0.0136
| 1 | ОТ | [8 empty] | 48.84
| 1-100-33 (Приказ № 1046/пр от 30.12.2021) | Средний разряд работы 3,3 | чел.-ч | 11.1 | 1.15 | 0.1736 |  |  | 281.35 |  | 48.84
Объём: (0.0136)*11.1
| 2 | ЭМ | [8 empty] | 0.23
|  | ОТм(ЗТм) | [8 empty] | 0.21
| 91.06.06-048 (Приказ № 378/пр от 18.05.2022) | Подъемники одномачтовые, грузоподъемность до 500 кг, высота подъема 45 м | маш.-ч | 0.01 | 1.25 | 0.00017 | 37.32 | 1.25 | 46.65 |  | 0.01
Объём: (0.0136)*0.01
| 4-100-030 (Приказ № 1046/пр от 30.12.2021) | Средний разряд машиниста 3,0 | чел.-ч | 1 | 1.25 | 0.00017 |  |  | 271.09 |  | 0.05
Объём: (0.000136)*1
| 91.14.02-001 (Приказ № 378/пр от 18.05.2022) | Автомобили бортовые, грузоподъемность до 5 т | маш.-ч | 0.03 | 1.25 | 0.00051 |  |  | 429.11 |  | 0.22
Объём: (0.0136)*0.03
| 4-100-040 (Приказ № 1046/пр от 30.12.2021) | Средний разряд машиниста 4,0 | чел.-ч | 1 | 1.25 | 0.00051 |  |  | 305.27 |  | 0.16
Объём: (0.000408)*1
| 4 | М | [8 empty] | 8.77
| 01.7.20.08-0051 (Приказ № 378/пр от 18.05.2022) | Ветошь хлопчатобумажная цветная | кг | 0.1 |  | 0.00136 | 56.81 | 1.58 | 89.76 |  | 0.13
Объём: (0.0136)*0.1
| 14.5.05.02-0001 (Приказ № 378/пр от 18.05.2022) | Олифа натуральная | кг | 3.2 |  | 0.04352 | 133.31 | 1.49 | 198.63 |  | 8.64
Объём: (0.0136)*3.2
| 14.4.02.04 | Краски для внутренних работ масляные готовые к применению | т | 0.0273 |  | 0.0003713
|  | Итого прямые затраты | [8 empty] | 58.05
| 14.4.02.04 | Краски для внутренних работ масляные готовые к применению | т | 0.0273 |  | 0.0003713 |  | 8.22
Объём: (0.0136)*0.0273
|  | ФОТ | [8 empty] | 49.05
| Пр/812-015.0-1 | НР | % | 100 | 0.9 | 90 |  |  |  |  | 44.15
| Пр/774-015.0 | СП | % | 49 | 0.85 | 41.65 |  |  |  |  | 20.43
|  | Всего по позиции | [6 empty] | 9016.91 |  | 122.63
158 | 14.4.02.04-0252 (Приказ № 378/пр от 18.05.2022) | Краска масляная МА-25, цветная | т | 0.0009828 |  | 0.0009828 | 61813.88 | 1.29 | 79739.91 |  | 78.37
Объём: (0.036)*0.0273
|  | Итого прямые по всем-всем позициям | [6 empty] | 16093.32 |  | 14556.55 | [10 empty] | Итого прямые по всем-всем позициям
|  | Итого прямые затраты по разделу 17. 17 | [8 empty] | 14556.55 | [10 empty] | Итого прямые затраты по разделу 17. 17
|  | в том числе | [19 empty] | в том числе
|  | оплата труда (ОТ) | [8 empty] | 1332.09 | [10 empty] | оплата труда (ОТ)
|  | эксплуатация машин и механизмов | [8 empty] | 71.55 | [10 empty] | эксплуатация машин и механизмов
|  | оплата труда машинистов (ОТм) | [8 empty] | 50.61 | [10 empty] | оплата труда машинистов (ОТм)
|  | материальные ресурсы | [8 empty] | 13102.3 | [10 empty] | материальные ресурсы
|  | Итого ФОТ | [8 empty] | 1382.7 | [10 empty] | Итого ФОТ
|  | Итого накладные расходы | [8 empty] | 1181.01 | [10 empty] | Итого накладные расходы
|  | Итого сметная прибыль | [8 empty] | 687.13 | [10 empty] | Итого сметная прибыль
|  | Итого по разделу 17. 17 | [8 empty] | 16424.69 | [10 empty] | Итого по разделу 17. 17
|  | Справочно | [19 empty] | Справочно
|  | затраты труда рабочих | [8 empty] | 4.36 | [10 empty] | затраты труда рабочих
|  | затраты труда машинистов | [8 empty] | 0.17 | [10 empty] | затраты труда машинистов
|  | ИТОГИ ПО СМЕТЕ | [19 empty] | ИТОГИ ПО СМЕТЕ
|  | ВСЕГО строительные работы | [8 empty] | 16424.69 | [10 empty] | ВСЕГО строительные работы
|  | строительные работы без учета перевозки | [8 empty] | 16424.69 | [10 empty] | строительные работы без учета перевозки
|  | в том числе | [19 empty] | в том числе
|  | прямые затраты | [8 empty] | 14556.55 | [10 empty] | прямые затраты
|  | в том числе | [19 empty] | в том числе
|  | оплата труда (ОТ) | [8 empty] | 1332.09 | [10 empty] | оплата труда (ОТ)
|  | эксплуатация машин и механизмов | [8 empty] | 71.55 | [10 empty] | эксплуатация машин и механизмов
|  | оплата труда машинистов (ОТм) | [8 empty] | 50.61 | [10 empty] | оплата труда машинистов (ОТм)
|  | материальные ресурсы | [8 empty] | 13102.3 | [10 empty] | материальные ресурсы
|  | перевозка | [19 empty] | перевозка
|  | ФОТ | [8 empty] | 1382.7 | [10 empty] | ФОТ
|  | накладные расходы | [8 empty] | 1181.01 | [10 empty] | накладные расходы
|  | сметная прибыль | [8 empty] | 687.13 | [10 empty] | сметная прибыль
|  | ВСЕГО монтажные работы | [19 empty] | ВСЕГО монтажные работы
|  | монтажные работы без учета перевозки | [19 empty] | монтажные работы без учета перевозки
|  | прямые затраты | [19 empty] | прямые затраты
|  | оплата труда (ОТ) | [19 empty] | оплата труда (ОТ)
|  | эксплуатация машин и механизмов | [19 empty] | эксплуатация машин и механизмов
|  | оплата труда машинистов (ОТм) | [19 empty] | оплата труда машинистов (ОТм)
|  | материальные ресурсы | [19 empty] | материальные ресурсы
|  | перевозка | [19 empty] | перевозка
|  | ФОТ | [19 empty] | ФОТ
|  | накладные расходы | [19 empty] | накладные расходы
|  | сметная прибыль | [19 empty] | сметная прибыль
|  | ВСЕГО оборудование | [19 empty] | ВСЕГО оборудование
|  | оборудование без учета дополнительной перевозки | [19 empty] | оборудование без учета дополнительной перевозки
|  | дополнительная перевозка оборудования | [19 empty] | дополнительная перевозка оборудования
|  | ВСЕГО прочие затраты | [19 empty] | ВСЕГО прочие затраты
|  | прочие затраты | [19 empty] | прочие затраты
|  | прочие работы | [19 empty] | прочие работы
|  | пусконаладочные работы без учета перевозки | [19 empty] | пусконаладочные работы без учета перевозки
|  | прямые затраты | [19 empty] | прямые затраты
|  | оплата труда (ОТ) | [19 empty] | оплата труда (ОТ)
|  | эксплуатация машин и механизмов | [19 empty] | эксплуатация машин и механизмов
|  | оплата труда машинистов (ОТм) | [19 empty] | оплата труда машинистов (ОТм)
|  | материальные ресурсы | [19 empty] | материальные ресурсы
|  | перевозка | [19 empty] | перевозка
|  | ФОТ | [19 empty] | ФОТ
|  | накладные расходы | [19 empty] | накладные расходы
|  | сметная прибыль | [19 empty] | сметная прибыль
|  | ВСЕГО по РАЗДЕЛУ 17 | [8 empty] | 16424.69 | [10 empty] | ВСЕГО по РАЗДЕЛУ 17
|  | Всего по РАЗДЕЛУ 17 СМР+ПНР+перевозка | [8 empty] | 16424.69 | [10 empty] | Всего по РАЗДЕЛУ 17 СМР+ПНР+перевозка
|  | в том числе | [19 empty] | в том числе
|  | Всего прямые затраты | [8 empty] | 14556.55 | [10 empty] | Всего прямые затраты
|  | в том числе | [19 empty] | в том числе
|  | оплата труда (ОТ) | [8 empty] | 1332.09 | [10 empty] | оплата труда (ОТ)
|  | эксплуатация машин и механизмов | [8 empty] | 71.55 | [10 empty] | эксплуатация машин и механизмов
|  | оплата труда машинистов (ОТм) | [8 empty] | 50.61 | [10 empty] | оплата труда машинистов (ОТм)
|  | материальные ресурсы | [8 empty] | 13102.3 | [10 empty] | материальные ресурсы
|  | перевозка | [19 empty] | перевозка
|  | Всего ФОТ | [8 empty] | 1382.7 | [10 empty] | Всего ФОТ
|  | Всего накладные расходы | [8 empty] | 1181.01 | [10 empty] | Всего накладные расходы
|  | Всего сметная прибыль | [8 empty] | 687.13 | [10 empty] | Всего сметная прибыль
|  | Всего оборудование | [19 empty] | Всего оборудование
|  | Всего прочие затраты | [19 empty] | Всего прочие затраты
|  | Справочно | [19 empty] | Справочно
|  | материальные ресурсы из текущей СНБ (проверка) | [8 empty] | 13102.3 | [10 empty] | материальные ресурсы из текущей СНБ (проверка)
|  | материальные ресурсы, отсутствующие в ФРСН | [19 empty] | материальные ресурсы, отсутствующие в ФРСН
|  | оборудование из текущей СНБ (проверка) | [19 empty] | оборудование из текущей СНБ (проверка)
|  | оборудование, отсутствующее в ФРСН | [19 empty] | оборудование, отсутствующее в ФРСН
|  | затраты труда рабочих | [8 empty] | 4.36 | [10 empty] | затраты труда рабочих
|  | затраты труда машинистов | [8 empty] | 0.17 | [10 empty] | затраты труда машинистов
|  | Нормативные затраты труда | [8 empty] | 4.52 | [10 empty] | Нормативные затраты труда
|  | стоимость пусконаладочных работ "вхолостую" | [19 empty] | стоимость пусконаладочных работ "вхолостую"
|  | стоимость пусконаладочных работ "под нагрузкой" | [19 empty] | стоимость пусконаладочных работ "под нагрузкой"
|  | Строительные работы - ОТ | [8 empty] | 1332.09 | [10 empty] | Строительные работы - ОТ
|  | Строительные работы - ЭМ | [8 empty] | 71.55 | [10 empty] | Строительные работы - ЭМ
|  | Строительные работы - ОТм | [8 empty] | 50.61 | [10 empty] | Строительные работы - ОТм
|  | Строительные работы - МР | [8 empty] | 13102.3 | [10 empty] | Строительные работы - МР
|  | Строительные работы - ФОТ | [8 empty] | 1382.7 | [10 empty] | Строительные работы - ФОТ
|  | Строительные работы - НР | [8 empty] | 1181.01 | [10 empty] | Строительные работы - НР
|  | Строительные работы - СП | [8 empty] | 687.13 | [10 empty] | Строительные работы - СП
|  | Строительные работы - Материальные ресурсы, отсутствующие в ФРСН (прайсовые) | [19 empty] | Строительные работы - Материальные ресурсы, отсутствующие в ФРСН (прайсовые)
|  | Строительные работы - Независимая перевозка | [19 empty] | Строительные работы - Независимая перевозка
|  | Строительные работы - Прямые затраты | [8 empty] | 14556.55 | [10 empty] | Строительные работы - Прямые затраты
|  | Строительные работы - Затраты труда рабочих | [8 empty] | 4.36 | [10 empty] | Строительные работы - Затраты труда рабочих
|  | Строительные работы - Затраты труда машинистов | [8 empty] | 0.17 | [10 empty] | Строительные работы - Затраты труда машинистов
|  | Строительные работы - Затраты труда всего (рабочих и машинистов) | [8 empty] | 4.52 | [10 empty] | Строительные работы - Затраты труда всего (рабочих и машинистов)
|  | Монтажные работы - ОТ | [19 empty] | Монтажные работы - ОТ
|  | Монтажные работы - ЭМ | [19 empty] | Монтажные работы - ЭМ
|  | Монтажные работы - ОТм | [19 empty] | Монтажные работы - ОТм
|  | Монтажные работы - МР | [19 empty] | Монтажные работы - МР
|  | Монтажные работы - ФОТ | [19 empty] | Монтажные работы - ФОТ
|  | Монтажные работы - НР | [19 empty] | Монтажные работы - НР
|  | Монтажные работы - СП | [19 empty] | Монтажные работы - СП
|  | Монтажные работы - Материальные ресурсы, отсутствующие в ФРСН (прайсовые) | [19 empty] | Монтажные работы - Материальные ресурсы, отсутствующие в ФРСН (прайсовые)
|  | Монтажные работы - Независимая перевозка | [19 empty] | Монтажные работы - Независимая перевозка
|  | Монтажные работы - Прямые затраты | [19 empty] | Монтажные работы - Прямые затраты
|  | Монтажные работы - Затраты труда рабочих | [19 empty] | Монтажные работы - Затраты труда рабочих
|  | Монтажные работы - Затраты труда машинистов | [19 empty] | Монтажные работы - Затраты труда машинистов
|  | Монтажные работы - Затраты труда всего (рабочих и машинистов) | [19 empty] | Монтажные работы - Затраты труда всего (рабочих и машинистов)
|  | Пусконаладочные работы - ОТ | [19 empty] | Пусконаладочные работы - ОТ
|  | Пусконаладочные работы - ЭМ | [19 empty] | Пусконаладочные работы - ЭМ
|  | Пусконаладочные работы - ОТм | [19 empty] | Пусконаладочные работы - ОТм
|  | Пусконаладочные работы - МР | [19 empty] | Пусконаладочные работы - МР
|  | Пусконаладочные работы - ФОТ | [19 empty] | Пусконаладочные работы - ФОТ
|  | Пусконаладочные работы - НР | [19 empty] | Пусконаладочные работы - НР
|  | Пусконаладочные работы - СП | [19 empty] | Пусконаладочные работы - СП
|  | Пусконаладочные работы - Материальные ресурсы, отсутствующие в ФРСН (прайсовые) | [19 empty] | Пусконаладочные работы - Материальные ресурсы, отсутствующие в ФРСН (прайсовые)
|  | Пусконаладочные работы - Независимая перевозка | [19 empty] | Пусконаладочные работы - Независимая перевозка
|  | Пусконаладочные работы - Прямые затраты | [19 empty] | Пусконаладочные работы - Прямые затраты
|  | Пусконаладочные работы - Затраты труда рабочих | [19 empty] | Пусконаладочные работы - Затраты труда рабочих
|  | Пусконаладочные работы - Затраты труда машинистов | [19 empty] | Пусконаладочные работы - Затраты труда машинистов
|  | Пусконаладочные работы - Затраты труда всего (рабочих и машинистов) | [19 empty] | Пусконаладочные работы - Затраты труда всего (рабочих и машинистов)
|  | Всего - ОТ | [8 empty] | 1332.09 | [10 empty] | Всего - ОТ
|  | Всего - ЭМ | [8 empty] | 71.55 | [10 empty] | Всего - ЭМ
|  | Всего - ОТм | [8 empty] | 50.61 | [10 empty] | Всего - ОТм
|  | Всего - МР | [8 empty] | 13102.3 | [10 empty] | Всего - МР
|  | Всего - Независимая перевозка | [19 empty] | Всего - Независимая перевозка
|  | Всего - НР | [8 empty] | 1181.01 | [10 empty] | Всего - НР
|  | Всего - СП | [8 empty] | 687.13 | [10 empty] | Всего - СП
|  | Всего - ФОТ | [8 empty] | 1382.7 | [10 empty] | Всего - ФОТ
|  | Всего - Прямые затраты | [8 empty] | 14556.55 | [10 empty] | Всего - Прямые затраты
|  | Всего - Итоговая сметная стоимость (без учета перевозки) | [8 empty] | 16424.69 | [10 empty] | Всего - Итоговая сметная стоимость (без учета перевозки)
|  | 2 | [19 empty] | 2
|  | Материалы заказчика из текущей СНБ | [19 empty] | Материалы заказчика из текущей СНБ
|  | материалы заказчика из текущей СНБ без учета дополнительной перевозки | [19 empty] | материалы заказчика из текущей СНБ без учета дополнительной перевозки
|  | дополнительная перевозка материалов заказчика из текущей СНБ | [19 empty] | дополнительная перевозка материалов заказчика из текущей СНБ
|  | Материалы заказчика, отсутствующие в СНБ | [19 empty] | Материалы заказчика, отсутствующие в СНБ
|  | материалы заказчика, отсутствующие в СНБ без учета дополнительной перевозки | [19 empty] | материалы заказчика, отсутствующие в СНБ без учета дополнительной перевозки
|  | дополнительная перевозка материалов заказчика, отсутствующих в СНБ | [19 empty] | дополнительная перевозка материалов заказчика, отсутствующих в СНБ
|  | Материалы подрядчика из текущей СНБ | [19 empty] | Материалы подрядчика из текущей СНБ
|  | материалы подрядчика из текущей СНБ без учета дополнительной перевозки | [19 empty] | материалы подрядчика из текущей СНБ без учета дополнительной перевозки
|  | дополнительная перевозка материалов подрядчика из текущей СНБ | [19 empty] | дополнительная перевозка материалов подрядчика из текущей СНБ
|  | Материалы подрядчика, отсутствующие в СНБ | [19 empty] | Материалы подрядчика, отсутствующие в СНБ
|  | материалы подрядчика, отсутствующие в СНБ без учета дополнительной перевозки | [19 empty] | материалы подрядчика, отсутствующие в СНБ без учета дополнительной перевозки
|  | дополнительная перевозка материалов подрядчика, отсутствующих в СНБ | [19 empty] | дополнительная перевозка материалов подрядчика, отсутствующих в СНБ
|  | Оборудование заказчика из текущей СНБ | [19 empty] | Оборудование заказчика из текущей СНБ
|  | оборудование заказчика из текущей СНБ без учета дополнительной перевозки | [19 empty] | оборудование заказчика из текущей СНБ без учета дополнительной перевозки
|  | дополнительная перевозка оборудования заказчика из текущей СНБ | [19 empty] | дополнительная перевозка оборудования заказчика из текущей СНБ
|  | Оборудование заказчика, отсутствующее в СНБ | [19 empty] | Оборудование заказчика, отсутствующее в СНБ
|  | оборудование заказчика, отсутствующее в СНБ без учета дополнительной перевозки | [19 empty] | оборудование заказчика, отсутствующее в СНБ без учета дополнительной перевозки
|  | дополнительная перевозка оборудования заказчика, отсутствующего в СНБ | [19 empty] | дополнительная перевозка оборудования заказчика, отсутствующего в СНБ
|  | Оборудование подрядчика из текущей СНБ | [19 empty] | Оборудование подрядчика из текущей СНБ
|  | оборудование подрядчика из текущей СНБ без учета дополнительной перевозки | [19 empty] | оборудование подрядчика из текущей СНБ без учета дополнительной перевозки
|  | дополнительная перевозка оборудования подрядчика из текущей СНБ | [19 empty] | дополнительная перевозка оборудования подрядчика из текущей СНБ
|  | Оборудование подрядчика, отсутствующее в СНБ | [19 empty] | Оборудование подрядчика, отсутствующее в СНБ
|  | оборудование подрядчика, отсутствующее в СНБ без учета дополнительной перевозки | [19 empty] | оборудование подрядчика, отсутствующее в СНБ без учета дополнительной перевозки
|  | дополнительная перевозка оборудования подрядчика, отсутствующего в СНБ | [19 empty] | дополнительная перевозка оборудования подрядчика, отсутствующего в СНБ
|  | Возврат материалов из текущей СНБ | [19 empty] | Возврат материалов из текущей СНБ
|  | возврат материалов из текущей СНБ без учета дополнительной перевозки | [19 empty] | возврат материалов из текущей СНБ без учета дополнительной перевозки
|  | возврат дополнительной перевозки материалов из текущей СНБ | [19 empty] | возврат дополнительной перевозки материалов из текущей СНБ
|  | Возврат материалов, отсутствующих в СНБ | [19 empty] | Возврат материалов, отсутствующих в СНБ
|  | возврат материалов, отсутствующих в СНБ без учета дополнительной перевозки | [19 empty] | возврат материалов, отсутствующих в СНБ без учета дополнительной перевозки
|  | возврат дополнительной перевозки материалов, отсутствующих в СНБ | [19 empty] | возврат дополнительной перевозки материалов, отсутствующих в СНБ
|  | Всего возврат материалов | [19 empty] | Всего возврат материалов
|  | Возврат оборудования из текущей СНБ | [19 empty] | Возврат оборудования из текущей СНБ
|  | возврат оборудования из текущей СНБ без учета дополнительной перевозки | [19 empty] | возврат оборудования из текущей СНБ без учета дополнительной перевозки
|  | возврат дополнительной перевозки оборудования из текущей СНБ | [19 empty] | возврат дополнительной перевозки оборудования из текущей СНБ
|  | Возврат оборудования, отсутствующего в СНБ | [19 empty] | Возврат оборудования, отсутствующего в СНБ
|  | возврат оборудования, отсутствующего в СНБ без учета дополнительной перевозки | [19 empty] | возврат оборудования, отсутствующего в СНБ без учета дополнительной перевозки
|  | возврат дополнительной перевозки оборудования, отсутствующего в СНБ | [19 empty] | возврат дополнительной перевозки оборудования, отсутствующего в СНБ
|  | Всего возврат оборудования | [19 empty] | Всего возврат оборудования
Раздел 18. Вентиляционные шахты | [13 empty] | Раздел 18. Вентиляционные шахты
159 | ГЭСН 46-04-016-01 (Приказ № 378/пр от 18.05.2022) | Резка дисковыми стенорезными машинами бетонных и железобетонных конструкций стен, перегородок и перекрытий глубиной 230 мм | м реза | 9 |  | 9
| 1 | ОТ | [8 empty] | 12377.28
| 1-100-50 (Приказ № 1046/пр от 30.12.2021) | Средний разряд работы 5,0 | чел.-ч | 3.92 |  | 35.28 |  |  | 350.83 |  | 12377.28
Объём: (9.0)*3.92
| 2 | ЭМ | [8 empty] | 5636.03
ОТм(ЗТм)
| 91.21.22-391 (Приказ № 378/пр от 18.05.2022) | Стенорезные машины, максимальная глубина резки 730 мм | маш.-ч | 1.87 |  | 16.83 | 299 | 1.12 | 334.88 |  | 5636.03
Объём: (9.0)*1.87
| 4 | М | [8 empty] | 285.56
| 01.7.03.01-0001 (Приказ № 378/пр от 18.05.2022) | Вода | м3 | 0.1142 |  | 1.0278 | 35.71 | 0.66 | 23.57 |  | 24.22
Объём: (9.0)*0.1142
| 01.7.15.02-0042 (Приказ № 84/пр от 10.02.2023) | Болты анкерные с гайкой стальные фрикционные расклинивающиеся, с наружной резьбой М12, диаметр 16 мм, длина 110 мм | 100 шт | 0.02 |  | 0.18 | 1631.36 | 0.89 | 1451.91 |  | 261.34
Объём: (9.0)*0.02
| 01.7.17.06 | Диск отрезной алмазный | шт | П |  | 0
|  | Итого прямые затраты | [8 empty] | 18298.87
159.1 | 01.7.17.06-0091 (Приказ № 1133/пр от 27.12.2022) | Круг отрезной плоский, размеры 125х2,5х22 мм | шт | 0 |  | 0 | 21.47 | 1.24 | 26.62
Объём: (9.0)*0.0
|  | ФОТ | [8 empty] | 12377.28
| Пр/812-040.2-1 | НР | % | 91 |  | 91 |  |  |  |  | 11263.32
| Пр/774-040.2 | СП | % | 52 |  | 52 |  |  |  |  | 6436.19
|  | Всего по позиции | [6 empty] | 3999.82 |  | 35998.38
|  | Итого прямые по всем-всем позициям | [6 empty] | 5362.51 |  | 18298.87 | [10 empty] | Итого прямые по всем-всем позициям
|  | Итого прямые затраты по разделу 18. 18 | [8 empty] | 18298.87 | [10 empty] | Итого прямые затраты по разделу 18. 18
|  | в том числе | [19 empty] | в том числе
|  | оплата труда (ОТ) | [8 empty] | 12377.28 | [10 empty] | оплата труда (ОТ)
|  | эксплуатация машин и механизмов | [8 empty] | 5636.03 | [10 empty] | эксплуатация машин и механизмов
|  | материальные ресурсы | [8 empty] | 285.56 | [10 empty] | материальные ресурсы
|  | Итого ФОТ | [8 empty] | 12377.28 | [10 empty] | Итого ФОТ
|  | Итого накладные расходы | [8 empty] | 11263.32 | [10 empty] | Итого накладные расходы
|  | Итого сметная прибыль | [8 empty] | 6436.19 | [10 empty] | Итого сметная прибыль
|  | Итого по разделу 18. 18 | [8 empty] | 35998.38 | [10 empty] | Итого по разделу 18. 18
|  | Справочно | [19 empty] | Справочно
|  | затраты труда рабочих | [8 empty] | 35.28 | [10 empty] | затраты труда рабочих
|  | ИТОГИ ПО СМЕТЕ | [19 empty] | ИТОГИ ПО СМЕТЕ
|  | ВСЕГО строительные работы | [8 empty] | 35998.38 | [10 empty] | ВСЕГО строительные работы
|  | строительные работы без учета перевозки | [8 empty] | 35998.38 | [10 empty] | строительные работы без учета перевозки
|  | в том числе | [19 empty] | в том числе
|  | прямые затраты | [8 empty] | 18298.87 | [10 empty] | прямые затраты
|  | в том числе | [19 empty] | в том числе
|  | оплата труда (ОТ) | [8 empty] | 12377.28 | [10 empty] | оплата труда (ОТ)
|  | эксплуатация машин и механизмов | [8 empty] | 5636.03 | [10 empty] | эксплуатация машин и механизмов
|  | оплата труда машинистов (ОТм) | [19 empty] | оплата труда машинистов (ОТм)
|  | материальные ресурсы | [8 empty] | 285.56 | [10 empty] | материальные ресурсы
|  | перевозка | [19 empty] | перевозка
|  | ФОТ | [8 empty] | 12377.28 | [10 empty] | ФОТ
|  | накладные расходы | [8 empty] | 11263.32 | [10 empty] | накладные расходы
|  | сметная прибыль | [8 empty] | 6436.19 | [10 empty] | сметная прибыль
|  | ВСЕГО монтажные работы | [19 empty] | ВСЕГО монтажные работы
|  | монтажные работы без учета перевозки | [19 empty] | монтажные работы без учета перевозки
|  | прямые затраты | [19 empty] | прямые затраты
|  | оплата труда (ОТ) | [19 empty] | оплата труда (ОТ)
|  | эксплуатация машин и механизмов | [19 empty] | эксплуатация машин и механизмов
|  | оплата труда машинистов (ОТм) | [19 empty] | оплата труда машинистов (ОТм)
|  | материальные ресурсы | [19 empty] | материальные ресурсы
|  | перевозка | [19 empty] | перевозка
|  | ФОТ | [19 empty] | ФОТ
|  | накладные расходы | [19 empty] | накладные расходы
|  | сметная прибыль | [19 empty] | сметная прибыль
|  | ВСЕГО оборудование | [19 empty] | ВСЕГО оборудование
|  | оборудование без учета дополнительной перевозки | [19 empty] | оборудование без учета дополнительной перевозки
|  | дополнительная перевозка оборудования | [19 empty] | дополнительная перевозка оборудования
|  | ВСЕГО прочие затраты | [19 empty] | ВСЕГО прочие затраты
|  | прочие затраты | [19 empty] | прочие затраты
|  | прочие работы | [19 empty] | прочие работы
|  | пусконаладочные работы без учета перевозки | [19 empty] | пусконаладочные работы без учета перевозки
|  | прямые затраты | [19 empty] | прямые затраты
|  | оплата труда (ОТ) | [19 empty] | оплата труда (ОТ)
|  | эксплуатация машин и механизмов | [19 empty] | эксплуатация машин и механизмов
|  | оплата труда машинистов (ОТм) | [19 empty] | оплата труда машинистов (ОТм)
|  | материальные ресурсы | [19 empty] | материальные ресурсы
|  | перевозка | [19 empty] | перевозка
|  | ФОТ | [19 empty] | ФОТ
|  | накладные расходы | [19 empty] | накладные расходы
|  | сметная прибыль | [19 empty] | сметная прибыль
|  | ВСЕГО по РАЗДЕЛУ 18 | [8 empty] | 35998.38 | [10 empty] | ВСЕГО по РАЗДЕЛУ 18
|  | Всего по РАЗДЕЛУ 18 СМР+ПНР+перевозка | [8 empty] | 35998.38 | [10 empty] | Всего по РАЗДЕЛУ 18 СМР+ПНР+перевозка
|  | в том числе | [19 empty] | в том числе
|  | Всего прямые затраты | [8 empty] | 18298.87 | [10 empty] | Всего прямые затраты
|  | в том числе | [19 empty] | в том числе
|  | оплата труда (ОТ) | [8 empty] | 12377.28 | [10 empty] | оплата труда (ОТ)
|  | эксплуатация машин и механизмов | [8 empty] | 5636.03 | [10 empty] | эксплуатация машин и механизмов
|  | оплата труда машинистов (ОТм) | [19 empty] | оплата труда машинистов (ОТм)
|  | материальные ресурсы | [8 empty] | 285.56 | [10 empty] | материальные ресурсы
|  | перевозка | [19 empty] | перевозка
|  | Всего ФОТ | [8 empty] | 12377.28 | [10 empty] | Всего ФОТ
|  | Всего накладные расходы | [8 empty] | 11263.32 | [10 empty] | Всего накладные расходы
|  | Всего сметная прибыль | [8 empty] | 6436.19 | [10 empty] | Всего сметная прибыль
|  | Всего оборудование | [19 empty] | Всего оборудование
|  | Всего прочие затраты | [19 empty] | Всего прочие затраты
|  | Справочно | [19 empty] | Справочно
|  | материальные ресурсы из текущей СНБ (проверка) | [8 empty] | 285.56 | [10 empty] | материальные ресурсы из текущей СНБ (проверка)
|  | материальные ресурсы, отсутствующие в ФРСН | [19 empty] | материальные ресурсы, отсутствующие в ФРСН
|  | оборудование из текущей СНБ (проверка) | [19 empty] | оборудование из текущей СНБ (проверка)
|  | оборудование, отсутствующее в ФРСН | [19 empty] | оборудование, отсутствующее в ФРСН
|  | затраты труда рабочих | [8 empty] | 35.28 | [10 empty] | затраты труда рабочих
|  | затраты труда машинистов | [19 empty] | затраты труда машинистов
|  | Нормативные затраты труда | [8 empty] | 35.28 | [10 empty] | Нормативные затраты труда
|  | стоимость пусконаладочных работ "вхолостую" | [19 empty] | стоимость пусконаладочных работ "вхолостую"
|  | стоимость пусконаладочных работ "под нагрузкой" | [19 empty] | стоимость пусконаладочных работ "под нагрузкой"
|  | Строительные работы - ОТ | [8 empty] | 12377.28 | [10 empty] | Строительные работы - ОТ
|  | Строительные работы - ЭМ | [8 empty] | 5636.03 | [10 empty] | Строительные работы - ЭМ
|  | Строительные работы - ОТм | [19 empty] | Строительные работы - ОТм
|  | Строительные работы - МР | [8 empty] | 285.56 | [10 empty] | Строительные работы - МР
|  | Строительные работы - ФОТ | [8 empty] | 12377.28 | [10 empty] | Строительные работы - ФОТ
|  | Строительные работы - НР | [8 empty] | 11263.32 | [10 empty] | Строительные работы - НР
|  | Строительные работы - СП | [8 empty] | 6436.19 | [10 empty] | Строительные работы - СП
|  | Строительные работы - Материальные ресурсы, отсутствующие в ФРСН (прайсовые) | [19 empty] | Строительные работы - Материальные ресурсы, отсутствующие в ФРСН (прайсовые)
|  | Строительные работы - Независимая перевозка | [19 empty] | Строительные работы - Независимая перевозка
|  | Строительные работы - Прямые затраты | [8 empty] | 18298.87 | [10 empty] | Строительные работы - Прямые затраты
|  | Строительные работы - Затраты труда рабочих | [8 empty] | 35.28 | [10 empty] | Строительные работы - Затраты труда рабочих
|  | Строительные работы - Затраты труда машинистов | [19 empty] | Строительные работы - Затраты труда машинистов
|  | Строительные работы - Затраты труда всего (рабочих и машинистов) | [8 empty] | 35.28 | [10 empty] | Строительные работы - Затраты труда всего (рабочих и машинистов)
|  | Монтажные работы - ОТ | [19 empty] | Монтажные работы - ОТ
|  | Монтажные работы - ЭМ | [19 empty] | Монтажные работы - ЭМ
|  | Монтажные работы - ОТм | [19 empty] | Монтажные работы - ОТм
|  | Монтажные работы - МР | [19 empty] | Монтажные работы - МР
|  | Монтажные работы - ФОТ | [19 empty] | Монтажные работы - ФОТ
|  | Монтажные работы - НР | [19 empty] | Монтажные работы - НР
|  | Монтажные работы - СП | [19 empty] | Монтажные работы - СП
|  | Монтажные работы - Материальные ресурсы, отсутствующие в ФРСН (прайсовые) | [19 empty] | Монтажные работы - Материальные ресурсы, отсутствующие в ФРСН (прайсовые)
|  | Монтажные работы - Независимая перевозка | [19 empty] | Монтажные работы - Независимая перевозка
|  | Монтажные работы - Прямые затраты | [19 empty] | Монтажные работы - Прямые затраты
|  | Монтажные работы - Затраты труда рабочих | [19 empty] | Монтажные работы - Затраты труда рабочих
|  | Монтажные работы - Затраты труда машинистов | [19 empty] | Монтажные работы - Затраты труда машинистов
|  | Монтажные работы - Затраты труда всего (рабочих и машинистов) | [19 empty] | Монтажные работы - Затраты труда всего (рабочих и машинистов)
|  | Пусконаладочные работы - ОТ | [19 empty] | Пусконаладочные работы - ОТ
|  | Пусконаладочные работы - ЭМ | [19 empty] | Пусконаладочные работы - ЭМ
|  | Пусконаладочные работы - ОТм | [19 empty] | Пусконаладочные работы - ОТм
|  | Пусконаладочные работы - МР | [19 empty] | Пусконаладочные работы - МР
|  | Пусконаладочные работы - ФОТ | [19 empty] | Пусконаладочные работы - ФОТ
|  | Пусконаладочные работы - НР | [19 empty] | Пусконаладочные работы - НР
|  | Пусконаладочные работы - СП | [19 empty] | Пусконаладочные работы - СП
|  | Пусконаладочные работы - Материальные ресурсы, отсутствующие в ФРСН (прайсовые) | [19 empty] | Пусконаладочные работы - Материальные ресурсы, отсутствующие в ФРСН (прайсовые)
|  | Пусконаладочные работы - Независимая перевозка | [19 empty] | Пусконаладочные работы - Независимая перевозка
|  | Пусконаладочные работы - Прямые затраты | [19 empty] | Пусконаладочные работы - Прямые затраты
|  | Пусконаладочные работы - Затраты труда рабочих | [19 empty] | Пусконаладочные работы - Затраты труда рабочих
|  | Пусконаладочные работы - Затраты труда машинистов | [19 empty] | Пусконаладочные работы - Затраты труда машинистов
|  | Пусконаладочные работы - Затраты труда всего (рабочих и машинистов) | [19 empty] | Пусконаладочные работы - Затраты труда всего (рабочих и машинистов)
|  | Всего - ОТ | [8 empty] | 12377.28 | [10 empty] | Всего - ОТ
|  | Всего - ЭМ | [8 empty] | 5636.03 | [10 empty] | Всего - ЭМ
|  | Всего - ОТм | [19 empty] | Всего - ОТм
|  | Всего - МР | [8 empty] | 285.56 | [10 empty] | Всего - МР
|  | Всего - Независимая перевозка | [19 empty] | Всего - Независимая перевозка
|  | Всего - НР | [8 empty] | 11263.32 | [10 empty] | Всего - НР
|  | Всего - СП | [8 empty] | 6436.19 | [10 empty] | Всего - СП
|  | Всего - ФОТ | [8 empty] | 12377.28 | [10 empty] | Всего - ФОТ
|  | Всего - Прямые затраты | [8 empty] | 18298.87 | [10 empty] | Всего - Прямые затраты
|  | Всего - Итоговая сметная стоимость (без учета перевозки) | [8 empty] | 35998.38 | [10 empty] | Всего - Итоговая сметная стоимость (без учета перевозки)
|  | 2 | [19 empty] | 2
|  | Материалы заказчика из текущей СНБ | [19 empty] | Материалы заказчика из текущей СНБ
|  | материалы заказчика из текущей СНБ без учета дополнительной перевозки | [19 empty] | материалы заказчика из текущей СНБ без учета дополнительной перевозки
|  | дополнительная перевозка материалов заказчика из текущей СНБ | [19 empty] | дополнительная перевозка материалов заказчика из текущей СНБ
|  | Материалы заказчика, отсутствующие в СНБ | [19 empty] | Материалы заказчика, отсутствующие в СНБ
|  | материалы заказчика, отсутствующие в СНБ без учета дополнительной перевозки | [19 empty] | материалы заказчика, отсутствующие в СНБ без учета дополнительной перевозки
|  | дополнительная перевозка материалов заказчика, отсутствующих в СНБ | [19 empty] | дополнительная перевозка материалов заказчика, отсутствующих в СНБ
|  | Материалы подрядчика из текущей СНБ | [19 empty] | Материалы подрядчика из текущей СНБ
|  | материалы подрядчика из текущей СНБ без учета дополнительной перевозки | [19 empty] | материалы подрядчика из текущей СНБ без учета дополнительной перевозки
|  | дополнительная перевозка материалов подрядчика из текущей СНБ | [19 empty] | дополнительная перевозка материалов подрядчика из текущей СНБ
|  | Материалы подрядчика, отсутствующие в СНБ | [19 empty] | Материалы подрядчика, отсутствующие в СНБ
|  | материалы подрядчика, отсутствующие в СНБ без учета дополнительной перевозки | [19 empty] | материалы подрядчика, отсутствующие в СНБ без учета дополнительной перевозки
|  | дополнительная перевозка материалов подрядчика, отсутствующих в СНБ | [19 empty] | дополнительная перевозка материалов подрядчика, отсутствующих в СНБ
|  | Оборудование заказчика из текущей СНБ | [19 empty] | Оборудование заказчика из текущей СНБ
|  | оборудование заказчика из текущей СНБ без учета дополнительной перевозки | [19 empty] | оборудование заказчика из текущей СНБ без учета дополнительной перевозки
|  | дополнительная перевозка оборудования заказчика из текущей СНБ | [19 empty] | дополнительная перевозка оборудования заказчика из текущей СНБ
|  | Оборудование заказчика, отсутствующее в СНБ | [19 empty] | Оборудование заказчика, отсутствующее в СНБ
|  | оборудование заказчика, отсутствующее в СНБ без учета дополнительной перевозки | [19 empty] | оборудование заказчика, отсутствующее в СНБ без учета дополнительной перевозки
|  | дополнительная перевозка оборудования заказчика, отсутствующего в СНБ | [19 empty] | дополнительная перевозка оборудования заказчика, отсутствующего в СНБ
|  | Оборудование подрядчика из текущей СНБ | [19 empty] | Оборудование подрядчика из текущей СНБ
|  | оборудование подрядчика из текущей СНБ без учета дополнительной перевозки | [19 empty] | оборудование подрядчика из текущей СНБ без учета дополнительной перевозки
|  | дополнительная перевозка оборудования подрядчика из текущей СНБ | [19 empty] | дополнительная перевозка оборудования подрядчика из текущей СНБ
|  | Оборудование подрядчика, отсутствующее в СНБ | [19 empty] | Оборудование подрядчика, отсутствующее в СНБ
|  | оборудование подрядчика, отсутствующее в СНБ без учета дополнительной перевозки | [19 empty] | оборудование подрядчика, отсутствующее в СНБ без учета дополнительной перевозки
|  | дополнительная перевозка оборудования подрядчика, отсутствующего в СНБ | [19 empty] | дополнительная перевозка оборудования подрядчика, отсутствующего в СНБ
|  | Возврат материалов из текущей СНБ | [19 empty] | Возврат материалов из текущей СНБ
|  | возврат материалов из текущей СНБ без учета дополнительной перевозки | [19 empty] | возврат материалов из текущей СНБ без учета дополнительной перевозки
|  | возврат дополнительной перевозки материалов из текущей СНБ | [19 empty] | возврат дополнительной перевозки материалов из текущей СНБ
|  | Возврат материалов, отсутствующих в СНБ | [19 empty] | Возврат материалов, отсутствующих в СНБ
|  | возврат материалов, отсутствующих в СНБ без учета дополнительной перевозки | [19 empty] | возврат материалов, отсутствующих в СНБ без учета дополнительной перевозки
|  | возврат дополнительной перевозки материалов, отсутствующих в СНБ | [19 empty] | возврат дополнительной перевозки материалов, отсутствующих в СНБ
|  | Всего возврат материалов | [19 empty] | Всего возврат материалов
|  | Возврат оборудования из текущей СНБ | [19 empty] | Возврат оборудования из текущей СНБ
|  | возврат оборудования из текущей СНБ без учета дополнительной перевозки | [19 empty] | возврат оборудования из текущей СНБ без учета дополнительной перевозки
|  | возврат дополнительной перевозки оборудования из текущей СНБ | [19 empty] | возврат дополнительной перевозки оборудования из текущей СНБ
|  | Возврат оборудования, отсутствующего в СНБ | [19 empty] | Возврат оборудования, отсутствующего в СНБ
|  | возврат оборудования, отсутствующего в СНБ без учета дополнительной перевозки | [19 empty] | возврат оборудования, отсутствующего в СНБ без учета дополнительной перевозки
|  | возврат дополнительной перевозки оборудования, отсутствующего в СНБ | [19 empty] | возврат дополнительной перевозки оборудования, отсутствующего в СНБ
|  | Всего возврат оборудования | [19 empty] | Всего возврат оборудования
Раздел 19. Гермитизация и теплоизоляция мест перескчения совмещенной крыши труьопроводом ливневой канализации | [13 empty] | Раздел 19. Гермитизация и теплоизоляция мест перескчения совмещенной крыши труьопроводом ливневой канализации
160 | ГЭСН 46-03-010-01 (Приказ № 1133/пр от 27.12.2022) | Пробивка в бетонных стенах и полах толщиной 100 мм отверстий площадью: до 20 см2 | 100 отверстий | 0.04 |  | 0.04
| 1 | ОТ | [8 empty] | 157.93
| 1-100-39 (Приказ № 1046/пр от 30.12.2021) | Средний разряд работы 3,9 | чел.-ч | 13.08 |  | 0.5232 |  |  | 301.85 |  | 157.93
Объём: (0.04)*13.08
| 2 | ЭМ | [8 empty] | 17.31
ОТм(ЗТм)
| 91.18.01-508 (Приказ № 905/пр от 26.10.2022) | Компрессоры винтовые передвижные с электродвигателем, давление до 1 МПа (10 атм), производительность до 5 м3/мин | маш.-ч | 3.75 |  | 0.15 |  |  | 110.82 |  | 16.62
Объём: (0.04)*3.75
| 91.21.10-002 (Приказ № 378/пр от 18.05.2022) | Молотки отбойные пневматические при работе от передвижных компрессоров | маш.-ч | 7.5 |  | 0.3 | 2.11 | 1.09 | 2.3 |  | 0.69
Объём: (0.04)*7.5
|  | Итого прямые затраты | [8 empty] | 175.24
|  | ФОТ | [8 empty] | 157.93
| Пр/812-040.1-1 | НР | % | 103 |  | 103 |  |  |  |  | 162.67
| Пр/774-040.1 | СП | % | 59 |  | 59 |  |  |  |  | 93.18
|  | Всего по позиции | [6 empty] | 10777.25 |  | 431.09
161 | ГЭСН 46-03-017-01 (Приказ № 703/пр от 26.08.2022) | Заделка отверстий, гнезд и борозд: в перекрытиях железобетонных площадью до 0,1 м2 | м3 | 0.05 |  | 0.05
| 1 | ОТ | [8 empty] | 709.99
| 1-100-24 (Приказ № 1046/пр от 30.12.2021) | Средний разряд работы 2,4 | чел.-ч | 55.16 |  | 2.758 |  |  | 257.43 |  | 709.99
Объём: (0.05)*55.16
| 2 | ЭМ | [8 empty] | 5.33
|  | ОТм(ЗТм) | [8 empty] | 3.66
| 91.06.03-060 (Приказ № 378/пр от 18.05.2022) | Лебедки электрические тяговым усилием до 5,79 кН (0,59 т) | маш.-ч | 0.44 |  | 0.022 | 6.62 | 1.23 | 8.14 |  | 0.18
Объём: (0.05)*0.44
| 91.14.02-001 (Приказ № 378/пр от 18.05.2022) | Автомобили бортовые, грузоподъемность до 5 т | маш.-ч | 0.24 |  | 0.012 |  |  | 429.11 |  | 5.15
Объём: (0.05)*0.24
| 4-100-040 (Приказ № 1046/пр от 30.12.2021) | Средний разряд машиниста 4,0 | чел.-ч | 1 |  | 0.012 |  |  | 305.27 |  | 3.66
Объём: (0.012)*1
| 4 | М | [8 empty] | 59.29
| 01.7.03.01-0001 (Приказ № 378/пр от 18.05.2022) | Вода | м3 | 0.0032 |  | 0.00016 | 35.71 | 0.66 | 23.57 |  | 0.01
Объём: (0.05)*0.0032
| 03.1.02.03-0011 (Приказ № 378/пр от 18.05.2022) | Известь строительная негашеная комовая, сорт I | т | 0.0011 |  | 5.5e-05 | 5275.05 | 1.25 | 6593.81 |  | 0.36
Объём: (0.05)*0.0011
| 08.3.03.04-0012 (Приказ № 378/пр от 18.05.2022) | Проволока светлая, диаметр 1,1 мм | т | 0.0005 |  | 2.5e-05 | 88783.86 | 0.96 | 85232.51 |  | 2.13
Объём: (0.05)*0.0005
| 08.3.03.06-0002 (Приказ № 378/пр от 18.05.2022) | Проволока горячекатаная в мотках, диаметр 6,3-6,5 мм | т | 0.0095 |  | 0.000475 | 60258.2 | 0.96 | 57847.87 |  | 27.48
Объём: (0.05)*0.0095
| 11.1.03.06-0075 (Приказ № 1133/пр от 27.12.2022) | Доска обрезная хвойных пород, естественной влажности, длина 2-6,5 м, ширина 100-250 мм, толщина 30-40 мм, сорт III | м3 | 0.09 |  | 0.0045 | 5764.42 | 1.13 | 6513.79 |  | 29.31
Объём: (0.05)*0.09
| 04.1.02.05 | Смеси бетонные тяжелого бетона | м3 | 1.04 |  | 0.052
|  | Итого прямые затраты | [8 empty] | 778.27
| 04.1.02.05 | Смеси бетонные тяжелого бетона | м3 | 1.04 |  | 0.052 |  | 8.22
Объём: (0.05)*1.04
|  | ФОТ | [8 empty] | 713.65
| Пр/812-040.1-1 | НР | % | 103 |  | 103 |  |  |  |  | 735.06
| Пр/774-040.1 | СП | % | 59 |  | 59 |  |  |  |  | 421.05
|  | Всего по позиции | [6 empty] | 38687.6 |  | 1934.38
162 | 12.2.03.02-0026 (Приказ № 378/пр от 18.05.2022) | Вата минеральная на основе стекловолокна для скатных кровель | м3 | 0.1 |  | 0.1 | 1560.73 | 1.25 | 1950.91 |  | 195.09
163 | 04.1.02.05-0003 (Приказ № 378/пр от 18.05.2022) | Смеси бетонные тяжелого бетона (БСТ), класс В7,5 (М100) | м3 | 0.052 |  | 0.052 |  |  | 3696.95 |  | 192.24
Объём: (0.05)*1.04
164 | ГЭСН 15-02-016-01 (Приказ № 378/пр от 18.05.2022) | Штукатурка поверхностей внутри здания цементно-известковым или цементным раствором по камню и бетону: простая стен | 100 м2 | 0.04 |  | 0.04
| 1 | ОТ | [8 empty] | 861.66
| 1-100-35 (Приказ № 1046/пр от 30.12.2021) | Средний разряд работы 3,5 | чел.-ч | 65 | 1.15 | 2.99 |  |  | 288.18 |  | 861.66
Объём: (0.04)*65
| 2 | ЭМ | [8 empty] | 4.29
|  | ОТм(ЗТм) | [8 empty] | 72.11
| 91.06.06-048 (Приказ № 378/пр от 18.05.2022) | Подъемники одномачтовые, грузоподъемность до 500 кг, высота подъема 45 м | маш.-ч | 0.62 | 1.25 | 0.031 | 37.32 | 1.25 | 46.65 |  | 1.45
Объём: (0.04)*0.62
| 4-100-030 (Приказ № 1046/пр от 30.12.2021) | Средний разряд машиниста 3,0 | чел.-ч | 1 | 1.25 | 0.031 |  |  | 271.09 |  | 8.4
Объём: (0.0248)*1
| 91.07.07-041 (Приказ № 378/пр от 18.05.2022) | Растворонасосы, производительность 1 м3/ч | маш.-ч | 4.7 | 1.25 | 0.235 | 10.81 | 1.12 | 12.11 |  | 2.84
Объём: (0.04)*4.7
| 4-100-030 (Приказ № 1046/пр от 30.12.2021) | Средний разряд машиниста 3,0 | чел.-ч | 1 | 1.25 | 0.235 |  |  | 271.09 |  | 63.71
Объём: (0.188)*1
| 4 | М | [8 empty] | 275.12
| 01.7.15.06-0121 (Приказ № 378/пр от 18.05.2022) | Гвозди стальные строительные, диаметр 1,6 мм, длина 50 мм | т | 7e-05 |  | 2.8e-06 | 76630.4 | 0.89 | 68201.06 |  | 0.19
Объём: (0.04)*0.00007
| 03.1.01.01-0002 (Приказ № 378/пр от 18.05.2022) | Гипс строительный Г-3 | т | 0.006 |  | 0.00024 | 4338.27 | 1.04 | 4511.8 |  | 1.08
Объём: (0.04)*0.006
| 04.3.01.12-0111 (Приказ № 378/пр от 18.05.2022) | Раствор готовый отделочный, тяжелый, цементно-известковый, состав 1:1:6 | м3 | 1.51 |  | 0.0604 | 3507.09 | 1.13 | 3963.01 |  | 239.37
Объём: (0.04)*1.51
| 08.1.02.17-0161 (Приказ № 1133/пр от 27.12.2022) | Сетка тканая из проволоки без покрытия, диаметр проволоки 0,25 мм, размер ячейки 0,5х0,5 мм | м2 | 2.77 |  | 0.1108 | 353.61 | 0.88 | 311.18 |  | 34.48
Объём: (0.04)*2.77
|  | Итого прямые затраты | [8 empty] | 1213.18
|  | ФОТ | [8 empty] | 933.77
| Пр/812-015.0-1 | НР | % | 100 | 0.9 | 90 |  |  |  |  | 840.39
| Пр/774-015.0 | СП | % | 49 | 0.85 | 41.65 |  |  |  |  | 388.92
|  | Всего по позиции | [6 empty] | 61062.25 |  | 2442.49
165 | ГЭСН 15-04-001-01 (Приказ № 378/пр от 18.05.2022) | Окраска водными составами внутри помещений клеевая: простая | 100 м2 | 0.04 |  | 0.04
| 1 | ОТ | [8 empty] | 72.87
| 1-100-32 (Приказ № 1046/пр от 30.12.2021) | Средний разряд работы 3,2 | чел.-ч | 5.7 | 1.15 | 0.2622 |  |  | 277.93 |  | 72.87
Объём: (0.04)*5.7
| 2 | ЭМ | [8 empty] | 0.67
|  | ОТм(ЗТм) | [8 empty] | 0.6
| 91.06.06-048 (Приказ № 378/пр от 18.05.2022) | Подъемники одномачтовые, грузоподъемность до 500 кг, высота подъема 45 м | маш.-ч | 0.01 | 1.25 | 0.0005 | 37.32 | 1.25 | 46.65 |  | 0.03
Объём: (0.04)*0.01
| 4-100-030 (Приказ № 1046/пр от 30.12.2021) | Средний разряд машиниста 3,0 | чел.-ч | 1 | 1.25 | 0.0005 |  |  | 271.09 |  | 0.14
Объём: (0.0004)*1
| 91.14.02-001 (Приказ № 378/пр от 18.05.2022) | Автомобили бортовые, грузоподъемность до 5 т | маш.-ч | 0.03 | 1.25 | 0.0015 |  |  | 429.11 |  | 0.64
Объём: (0.04)*0.03
| 4-100-040 (Приказ № 1046/пр от 30.12.2021) | Средний разряд машиниста 4,0 | чел.-ч | 1 | 1.25 | 0.0015 |  |  | 305.27 |  | 0.46
Объём: (0.0012)*1
| 4 | М | [8 empty] | 23.28
| 01.3.05.19-0011 (Приказ № 378/пр от 18.05.2022) | Купорос медный, марка А | т | 0.0004 |  | 1.6e-05 |  |  | 162737.27 |  | 2.6
Объём: (0.04)*0.0004
| 01.7.07.08-0003 (Приказ № 378/пр от 18.05.2022) | Мыло хозяйственное твердое 72 % | шт | 1 |  | 0.04 | 11.64 | 1.12 | 13.04 |  | 0.53
Объём: (0.04)*1
| 14.1.03.02-0201 (Приказ № 378/пр от 18.05.2022) | Клей для стеклообоев | кг | 0.7 |  | 0.028 | 46.17 | 1.35 | 62.33 |  | 1.74
Объём: (0.04)*0.7
| 14.5.06.03-0005 (Приказ № 378/пр от 18.05.2022) | Паста меловая | т | 0.022 |  | 0.00088 | 10451.77 | 1.12 | 11705.98 |  | 10.3
Объём: (0.04)*0.022
| 14.5.07.04-0301 (Приказ № 378/пр от 18.05.2022) | Краска сухая для внутренних работ | т | 0.0017 |  | 6.8e-05 | 79941.01 | 1.49 | 119112.1 |  | 8.11
Объём: (0.04)*0.0017
|  | Итого прямые затраты | [8 empty] | 97.42
|  | ФОТ | [8 empty] | 73.47
| Пр/812-015.0-1 | НР | % | 100 | 0.9 | 90 |  |  |  |  | 66.12
| Пр/774-015.0 | СП | % | 49 | 0.85 | 41.65 |  |  |  |  | 30.6
|  | Всего по позиции | [6 empty] | 4853.5 |  | 194.14
|  | Итого прямые по всем-всем позициям | [6 empty] | 744.3 |  | 2651.44 | [10 empty] | Итого прямые по всем-всем позициям
|  | Итого прямые затраты по разделу 19. 19 | [8 empty] | 2651.44 | [10 empty] | Итого прямые затраты по разделу 19. 19
|  | в том числе | [19 empty] | в том числе
|  | оплата труда (ОТ) | [8 empty] | 1802.45 | [10 empty] | оплата труда (ОТ)
|  | эксплуатация машин и механизмов | [8 empty] | 27.6 | [10 empty] | эксплуатация машин и механизмов
|  | оплата труда машинистов (ОТм) | [8 empty] | 76.37 | [10 empty] | оплата труда машинистов (ОТм)
|  | материальные ресурсы | [8 empty] | 745.02 | [10 empty] | материальные ресурсы
|  | Итого ФОТ | [8 empty] | 1878.82 | [10 empty] | Итого ФОТ
|  | Итого накладные расходы | [8 empty] | 1804.24 | [10 empty] | Итого накладные расходы
|  | Итого сметная прибыль | [8 empty] | 933.75 | [10 empty] | Итого сметная прибыль
|  | Итого по разделу 19. 19 | [8 empty] | 5389.43 | [10 empty] | Итого по разделу 19. 19
|  | Справочно | [19 empty] | Справочно
|  | затраты труда рабочих | [8 empty] | 6.53 | [10 empty] | затраты труда рабочих
|  | затраты труда машинистов | [8 empty] | 0.28 | [10 empty] | затраты труда машинистов
|  | ИТОГИ ПО СМЕТЕ | [19 empty] | ИТОГИ ПО СМЕТЕ
|  | ВСЕГО строительные работы | [8 empty] | 5389.43 | [10 empty] | ВСЕГО строительные работы
|  | строительные работы без учета перевозки | [8 empty] | 5389.43 | [10 empty] | строительные работы без учета перевозки
|  | в том числе | [19 empty] | в том числе
|  | прямые затраты | [8 empty] | 2651.44 | [10 empty] | прямые затраты
|  | в том числе | [19 empty] | в том числе
|  | оплата труда (ОТ) | [8 empty] | 1802.45 | [10 empty] | оплата труда (ОТ)
|  | эксплуатация машин и механизмов | [8 empty] | 27.6 | [10 empty] | эксплуатация машин и механизмов
|  | оплата труда машинистов (ОТм) | [8 empty] | 76.37 | [10 empty] | оплата труда машинистов (ОТм)
|  | материальные ресурсы | [8 empty] | 745.02 | [10 empty] | материальные ресурсы
|  | перевозка | [19 empty] | перевозка
|  | ФОТ | [8 empty] | 1878.82 | [10 empty] | ФОТ
|  | накладные расходы | [8 empty] | 1804.24 | [10 empty] | накладные расходы
|  | сметная прибыль | [8 empty] | 933.75 | [10 empty] | сметная прибыль
|  | ВСЕГО монтажные работы | [19 empty] | ВСЕГО монтажные работы
|  | монтажные работы без учета перевозки | [19 empty] | монтажные работы без учета перевозки
|  | прямые затраты | [19 empty] | прямые затраты
|  | оплата труда (ОТ) | [19 empty] | оплата труда (ОТ)
|  | эксплуатация машин и механизмов | [19 empty] | эксплуатация машин и механизмов
|  | оплата труда машинистов (ОТм) | [19 empty] | оплата труда машинистов (ОТм)
|  | материальные ресурсы | [19 empty] | материальные ресурсы
|  | перевозка | [19 empty] | перевозка
|  | ФОТ | [19 empty] | ФОТ
|  | накладные расходы | [19 empty] | накладные расходы
|  | сметная прибыль | [19 empty] | сметная прибыль
|  | ВСЕГО оборудование | [19 empty] | ВСЕГО оборудование
|  | оборудование без учета дополнительной перевозки | [19 empty] | оборудование без учета дополнительной перевозки
|  | дополнительная перевозка оборудования | [19 empty] | дополнительная перевозка оборудования
|  | ВСЕГО прочие затраты | [19 empty] | ВСЕГО прочие затраты
|  | прочие затраты | [19 empty] | прочие затраты
|  | прочие работы | [19 empty] | прочие работы
|  | пусконаладочные работы без учета перевозки | [19 empty] | пусконаладочные работы без учета перевозки
|  | прямые затраты | [19 empty] | прямые затраты
|  | оплата труда (ОТ) | [19 empty] | оплата труда (ОТ)
|  | эксплуатация машин и механизмов | [19 empty] | эксплуатация машин и механизмов
|  | оплата труда машинистов (ОТм) | [19 empty] | оплата труда машинистов (ОТм)
|  | материальные ресурсы | [19 empty] | материальные ресурсы
|  | перевозка | [19 empty] | перевозка
|  | ФОТ | [19 empty] | ФОТ
|  | накладные расходы | [19 empty] | накладные расходы
|  | сметная прибыль | [19 empty] | сметная прибыль
|  | ВСЕГО по РАЗДЕЛУ 19 | [8 empty] | 5389.43 | [10 empty] | ВСЕГО по РАЗДЕЛУ 19
|  | Всего по РАЗДЕЛУ 19 СМР+ПНР+перевозка | [8 empty] | 5389.43 | [10 empty] | Всего по РАЗДЕЛУ 19 СМР+ПНР+перевозка
|  | в том числе | [19 empty] | в том числе
|  | Всего прямые затраты | [8 empty] | 2651.44 | [10 empty] | Всего прямые затраты
|  | в том числе | [19 empty] | в том числе
|  | оплата труда (ОТ) | [8 empty] | 1802.45 | [10 empty] | оплата труда (ОТ)
|  | эксплуатация машин и механизмов | [8 empty] | 27.6 | [10 empty] | эксплуатация машин и механизмов
|  | оплата труда машинистов (ОТм) | [8 empty] | 76.37 | [10 empty] | оплата труда машинистов (ОТм)
|  | материальные ресурсы | [8 empty] | 745.02 | [10 empty] | материальные ресурсы
|  | перевозка | [19 empty] | перевозка
|  | Всего ФОТ | [8 empty] | 1878.82 | [10 empty] | Всего ФОТ
|  | Всего накладные расходы | [8 empty] | 1804.24 | [10 empty] | Всего накладные расходы
|  | Всего сметная прибыль | [8 empty] | 933.75 | [10 empty] | Всего сметная прибыль
|  | Всего оборудование | [19 empty] | Всего оборудование
|  | Всего прочие затраты | [19 empty] | Всего прочие затраты
|  | Справочно | [19 empty] | Справочно
|  | материальные ресурсы из текущей СНБ (проверка) | [8 empty] | 745.02 | [10 empty] | материальные ресурсы из текущей СНБ (проверка)
|  | материальные ресурсы, отсутствующие в ФРСН | [19 empty] | материальные ресурсы, отсутствующие в ФРСН
|  | оборудование из текущей СНБ (проверка) | [19 empty] | оборудование из текущей СНБ (проверка)
|  | оборудование, отсутствующее в ФРСН | [19 empty] | оборудование, отсутствующее в ФРСН
|  | затраты труда рабочих | [8 empty] | 6.53 | [10 empty] | затраты труда рабочих
|  | затраты труда машинистов | [8 empty] | 0.28 | [10 empty] | затраты труда машинистов
|  | Нормативные затраты труда | [8 empty] | 6.81 | [10 empty] | Нормативные затраты труда
|  | стоимость пусконаладочных работ "вхолостую" | [19 empty] | стоимость пусконаладочных работ "вхолостую"
|  | стоимость пусконаладочных работ "под нагрузкой" | [19 empty] | стоимость пусконаладочных работ "под нагрузкой"
|  | Строительные работы - ОТ | [8 empty] | 1802.45 | [10 empty] | Строительные работы - ОТ
|  | Строительные работы - ЭМ | [8 empty] | 27.6 | [10 empty] | Строительные работы - ЭМ
|  | Строительные работы - ОТм | [8 empty] | 76.37 | [10 empty] | Строительные работы - ОТм
|  | Строительные работы - МР | [8 empty] | 745.02 | [10 empty] | Строительные работы - МР
|  | Строительные работы - ФОТ | [8 empty] | 1878.82 | [10 empty] | Строительные работы - ФОТ
|  | Строительные работы - НР | [8 empty] | 1804.24 | [10 empty] | Строительные работы - НР
|  | Строительные работы - СП | [8 empty] | 933.75 | [10 empty] | Строительные работы - СП
|  | Строительные работы - Материальные ресурсы, отсутствующие в ФРСН (прайсовые) | [19 empty] | Строительные работы - Материальные ресурсы, отсутствующие в ФРСН (прайсовые)
|  | Строительные работы - Независимая перевозка | [19 empty] | Строительные работы - Независимая перевозка
|  | Строительные работы - Прямые затраты | [8 empty] | 2651.44 | [10 empty] | Строительные работы - Прямые затраты
|  | Строительные работы - Затраты труда рабочих | [8 empty] | 6.53 | [10 empty] | Строительные работы - Затраты труда рабочих
|  | Строительные работы - Затраты труда машинистов | [8 empty] | 0.28 | [10 empty] | Строительные работы - Затраты труда машинистов
|  | Строительные работы - Затраты труда всего (рабочих и машинистов) | [8 empty] | 6.81 | [10 empty] | Строительные работы - Затраты труда всего (рабочих и машинистов)
|  | Монтажные работы - ОТ | [19 empty] | Монтажные работы - ОТ
|  | Монтажные работы - ЭМ | [19 empty] | Монтажные работы - ЭМ
|  | Монтажные работы - ОТм | [19 empty] | Монтажные работы - ОТм
|  | Монтажные работы - МР | [19 empty] | Монтажные работы - МР
|  | Монтажные работы - ФОТ | [19 empty] | Монтажные работы - ФОТ
|  | Монтажные работы - НР | [19 empty] | Монтажные работы - НР
|  | Монтажные работы - СП | [19 empty] | Монтажные работы - СП
|  | Монтажные работы - Материальные ресурсы, отсутствующие в ФРСН (прайсовые) | [19 empty] | Монтажные работы - Материальные ресурсы, отсутствующие в ФРСН (прайсовые)
|  | Монтажные работы - Независимая перевозка | [19 empty] | Монтажные работы - Независимая перевозка
|  | Монтажные работы - Прямые затраты | [19 empty] | Монтажные работы - Прямые затраты
|  | Монтажные работы - Затраты труда рабочих | [19 empty] | Монтажные работы - Затраты труда рабочих
|  | Монтажные работы - Затраты труда машинистов | [19 empty] | Монтажные работы - Затраты труда машинистов
|  | Монтажные работы - Затраты труда всего (рабочих и машинистов) | [19 empty] | Монтажные работы - Затраты труда всего (рабочих и машинистов)
|  | Пусконаладочные работы - ОТ | [19 empty] | Пусконаладочные работы - ОТ
|  | Пусконаладочные работы - ЭМ | [19 empty] | Пусконаладочные работы - ЭМ
|  | Пусконаладочные работы - ОТм | [19 empty] | Пусконаладочные работы - ОТм
|  | Пусконаладочные работы - МР | [19 empty] | Пусконаладочные работы - МР
|  | Пусконаладочные работы - ФОТ | [19 empty] | Пусконаладочные работы - ФОТ
|  | Пусконаладочные работы - НР | [19 empty] | Пусконаладочные работы - НР
|  | Пусконаладочные работы - СП | [19 empty] | Пусконаладочные работы - СП
|  | Пусконаладочные работы - Материальные ресурсы, отсутствующие в ФРСН (прайсовые) | [19 empty] | Пусконаладочные работы - Материальные ресурсы, отсутствующие в ФРСН (прайсовые)
|  | Пусконаладочные работы - Независимая перевозка | [19 empty] | Пусконаладочные работы - Независимая перевозка
|  | Пусконаладочные работы - Прямые затраты | [19 empty] | Пусконаладочные работы - Прямые затраты
|  | Пусконаладочные работы - Затраты труда рабочих | [19 empty] | Пусконаладочные работы - Затраты труда рабочих
|  | Пусконаладочные работы - Затраты труда машинистов | [19 empty] | Пусконаладочные работы - Затраты труда машинистов
|  | Пусконаладочные работы - Затраты труда всего (рабочих и машинистов) | [19 empty] | Пусконаладочные работы - Затраты труда всего (рабочих и машинистов)
|  | Всего - ОТ | [8 empty] | 1802.45 | [10 empty] | Всего - ОТ
|  | Всего - ЭМ | [8 empty] | 27.6 | [10 empty] | Всего - ЭМ
|  | Всего - ОТм | [8 empty] | 76.37 | [10 empty] | Всего - ОТм
|  | Всего - МР | [8 empty] | 745.02 | [10 empty] | Всего - МР
|  | Всего - Независимая перевозка | [19 empty] | Всего - Независимая перевозка
|  | Всего - НР | [8 empty] | 1804.24 | [10 empty] | Всего - НР
|  | Всего - СП | [8 empty] | 933.75 | [10 empty] | Всего - СП
|  | Всего - ФОТ | [8 empty] | 1878.82 | [10 empty] | Всего - ФОТ
|  | Всего - Прямые затраты | [8 empty] | 2651.44 | [10 empty] | Всего - Прямые затраты
|  | Всего - Итоговая сметная стоимость (без учета перевозки) | [8 empty] | 5389.43 | [10 empty] | Всего - Итоговая сметная стоимость (без учета перевозки)
|  | 2 | [19 empty] | 2
|  | Материалы заказчика из текущей СНБ | [19 empty] | Материалы заказчика из текущей СНБ
|  | материалы заказчика из текущей СНБ без учета дополнительной перевозки | [19 empty] | материалы заказчика из текущей СНБ без учета дополнительной перевозки
|  | дополнительная перевозка материалов заказчика из текущей СНБ | [19 empty] | дополнительная перевозка материалов заказчика из текущей СНБ
|  | Материалы заказчика, отсутствующие в СНБ | [19 empty] | Материалы заказчика, отсутствующие в СНБ
|  | материалы заказчика, отсутствующие в СНБ без учета дополнительной перевозки | [19 empty] | материалы заказчика, отсутствующие в СНБ без учета дополнительной перевозки
|  | дополнительная перевозка материалов заказчика, отсутствующих в СНБ | [19 empty] | дополнительная перевозка материалов заказчика, отсутствующих в СНБ
|  | Материалы подрядчика из текущей СНБ | [19 empty] | Материалы подрядчика из текущей СНБ
|  | материалы подрядчика из текущей СНБ без учета дополнительной перевозки | [19 empty] | материалы подрядчика из текущей СНБ без учета дополнительной перевозки
|  | дополнительная перевозка материалов подрядчика из текущей СНБ | [19 empty] | дополнительная перевозка материалов подрядчика из текущей СНБ
|  | Материалы подрядчика, отсутствующие в СНБ | [19 empty] | Материалы подрядчика, отсутствующие в СНБ
|  | материалы подрядчика, отсутствующие в СНБ без учета дополнительной перевозки | [19 empty] | материалы подрядчика, отсутствующие в СНБ без учета дополнительной перевозки
|  | дополнительная перевозка материалов подрядчика, отсутствующих в СНБ | [19 empty] | дополнительная перевозка материалов подрядчика, отсутствующих в СНБ
|  | Оборудование заказчика из текущей СНБ | [19 empty] | Оборудование заказчика из текущей СНБ
|  | оборудование заказчика из текущей СНБ без учета дополнительной перевозки | [19 empty] | оборудование заказчика из текущей СНБ без учета дополнительной перевозки
|  | дополнительная перевозка оборудования заказчика из текущей СНБ | [19 empty] | дополнительная перевозка оборудования заказчика из текущей СНБ
|  | Оборудование заказчика, отсутствующее в СНБ | [19 empty] | Оборудование заказчика, отсутствующее в СНБ
|  | оборудование заказчика, отсутствующее в СНБ без учета дополнительной перевозки | [19 empty] | оборудование заказчика, отсутствующее в СНБ без учета дополнительной перевозки
|  | дополнительная перевозка оборудования заказчика, отсутствующего в СНБ | [19 empty] | дополнительная перевозка оборудования заказчика, отсутствующего в СНБ
|  | Оборудование подрядчика из текущей СНБ | [19 empty] | Оборудование подрядчика из текущей СНБ
|  | оборудование подрядчика из текущей СНБ без учета дополнительной перевозки | [19 empty] | оборудование подрядчика из текущей СНБ без учета дополнительной перевозки
|  | дополнительная перевозка оборудования подрядчика из текущей СНБ | [19 empty] | дополнительная перевозка оборудования подрядчика из текущей СНБ
|  | Оборудование подрядчика, отсутствующее в СНБ | [19 empty] | Оборудование подрядчика, отсутствующее в СНБ
|  | оборудование подрядчика, отсутствующее в СНБ без учета дополнительной перевозки | [19 empty] | оборудование подрядчика, отсутствующее в СНБ без учета дополнительной перевозки
|  | дополнительная перевозка оборудования подрядчика, отсутствующего в СНБ | [19 empty] | дополнительная перевозка оборудования подрядчика, отсутствующего в СНБ
|  | Возврат материалов из текущей СНБ | [19 empty] | Возврат материалов из текущей СНБ
|  | возврат материалов из текущей СНБ без учета дополнительной перевозки | [19 empty] | возврат материалов из текущей СНБ без учета дополнительной перевозки
|  | возврат дополнительной перевозки материалов из текущей СНБ | [19 empty] | возврат дополнительной перевозки материалов из текущей СНБ
|  | Возврат материалов, отсутствующих в СНБ | [19 empty] | Возврат материалов, отсутствующих в СНБ
|  | возврат материалов, отсутствующих в СНБ без учета дополнительной перевозки | [19 empty] | возврат материалов, отсутствующих в СНБ без учета дополнительной перевозки
|  | возврат дополнительной перевозки материалов, отсутствующих в СНБ | [19 empty] | возврат дополнительной перевозки материалов, отсутствующих в СНБ
|  | Всего возврат материалов | [19 empty] | Всего возврат материалов
|  | Возврат оборудования из текущей СНБ | [19 empty] | Возврат оборудования из текущей СНБ
|  | возврат оборудования из текущей СНБ без учета дополнительной перевозки | [19 empty] | возврат оборудования из текущей СНБ без учета дополнительной перевозки
|  | возврат дополнительной перевозки оборудования из текущей СНБ | [19 empty] | возврат дополнительной перевозки оборудования из текущей СНБ
|  | Возврат оборудования, отсутствующего в СНБ | [19 empty] | Возврат оборудования, отсутствующего в СНБ
|  | возврат оборудования, отсутствующего в СНБ без учета дополнительной перевозки | [19 empty] | возврат оборудования, отсутствующего в СНБ без учета дополнительной перевозки
|  | возврат дополнительной перевозки оборудования, отсутствующего в СНБ | [19 empty] | возврат дополнительной перевозки оборудования, отсутствующего в СНБ
|  | Всего возврат оборудования | [19 empty] | Всего возврат оборудования
Раздел 20. Прочие работы | [13 empty] | Раздел 20. Прочие работы
166 | 47-1 | Погрузка группы грузов: Мусор строительный с погрузкой вручную | т | 13.74 |  | 13.74 |  |  | 789.13 |  | 10842.65
167 | 49-1 | Погрузка группы грузов: Мусор строительный с погрузкой экскаваторами емкостью ковша до 0,5 м3 | т | 54.97 |  | 54.97 |  |  | 58.42 |  | 3211.35
168 | 02-15-1-01-0039 | Перевозка автомобилями-самосвалами грузоподъемностью: до 15 т грузов 1 класса по дорогам с усовершенствованным (асфальтобетонным, цементобетонным, железобетонным, обработанным органическим вяжущим) дорожным покрытием на расстояние до 39 км | т | 68.71 |  | 68.71 |  |  | 256.71 |  | 17638.54
|  | Итого прямые по всем-всем позициям | [8 empty] | 31692.54 | [10 empty] | Итого прямые по всем-всем позициям
|  | Итого прямые затраты по разделу 20. 20 | [8 empty] | 31692.54 | [10 empty] | Итого прямые затраты по разделу 20. 20
|  | в том числе | [19 empty] | в том числе
|  | перевозка | [8 empty] | 31692.54 | [10 empty] | перевозка
|  | Итого по разделу 20. 20 | [8 empty] | 31692.54 | [10 empty] | Итого по разделу 20. 20
|  | ИТОГИ ПО СМЕТЕ | [19 empty] | ИТОГИ ПО СМЕТЕ
|  | ВСЕГО строительные работы | [8 empty] | 31692.54 | [10 empty] | ВСЕГО строительные работы
|  | строительные работы без учета перевозки | [19 empty] | строительные работы без учета перевозки
|  | в том числе | [19 empty] | в том числе
|  | прямые затраты | [8 empty] | 31692.54 | [10 empty] | прямые затраты
|  | в том числе | [19 empty] | в том числе
|  | оплата труда (ОТ) | [19 empty] | оплата труда (ОТ)
|  | эксплуатация машин и механизмов | [19 empty] | эксплуатация машин и механизмов
|  | оплата труда машинистов (ОТм) | [19 empty] | оплата труда машинистов (ОТм)
|  | материальные ресурсы | [19 empty] | материальные ресурсы
|  | перевозка | [8 empty] | 31692.54 | [10 empty] | перевозка
|  | ФОТ | [19 empty] | ФОТ
|  | накладные расходы | [19 empty] | накладные расходы
|  | сметная прибыль | [19 empty] | сметная прибыль
|  | ВСЕГО монтажные работы | [19 empty] | ВСЕГО монтажные работы
|  | монтажные работы без учета перевозки | [19 empty] | монтажные работы без учета перевозки
|  | прямые затраты | [19 empty] | прямые затраты
|  | оплата труда (ОТ) | [19 empty] | оплата труда (ОТ)
|  | эксплуатация машин и механизмов | [19 empty] | эксплуатация машин и механизмов
|  | оплата труда машинистов (ОТм) | [19 empty] | оплата труда машинистов (ОТм)
|  | материальные ресурсы | [19 empty] | материальные ресурсы
|  | перевозка | [19 empty] | перевозка
|  | ФОТ | [19 empty] | ФОТ
|  | накладные расходы | [19 empty] | накладные расходы
|  | сметная прибыль | [19 empty] | сметная прибыль
|  | ВСЕГО оборудование | [19 empty] | ВСЕГО оборудование
|  | оборудование без учета дополнительной перевозки | [19 empty] | оборудование без учета дополнительной перевозки
|  | дополнительная перевозка оборудования | [19 empty] | дополнительная перевозка оборудования
|  | ВСЕГО прочие затраты | [19 empty] | ВСЕГО прочие затраты
|  | прочие затраты | [19 empty] | прочие затраты
|  | прочие работы | [19 empty] | прочие работы
|  | пусконаладочные работы без учета перевозки | [19 empty] | пусконаладочные работы без учета перевозки
|  | прямые затраты | [19 empty] | прямые затраты
|  | оплата труда (ОТ) | [19 empty] | оплата труда (ОТ)
|  | эксплуатация машин и механизмов | [19 empty] | эксплуатация машин и механизмов
|  | оплата труда машинистов (ОТм) | [19 empty] | оплата труда машинистов (ОТм)
|  | материальные ресурсы | [19 empty] | материальные ресурсы
|  | перевозка | [19 empty] | перевозка
|  | ФОТ | [19 empty] | ФОТ
|  | накладные расходы | [19 empty] | накладные расходы
|  | сметная прибыль | [19 empty] | сметная прибыль
|  | ВСЕГО по РАЗДЕЛУ 20 | [8 empty] | 31692.54 | [10 empty] | ВСЕГО по РАЗДЕЛУ 20
|  | Всего по РАЗДЕЛУ 20 СМР+ПНР+перевозка | [8 empty] | 31692.54 | [10 empty] | Всего по РАЗДЕЛУ 20 СМР+ПНР+перевозка
|  | в том числе | [19 empty] | в том числе
|  | Всего прямые затраты | [8 empty] | 31692.54 | [10 empty] | Всего прямые затраты
|  | в том числе | [19 empty] | в том числе
|  | оплата труда (ОТ) | [19 empty] | оплата труда (ОТ)
|  | эксплуатация машин и механизмов | [19 empty] | эксплуатация машин и механизмов
|  | оплата труда машинистов (ОТм) | [19 empty] | оплата труда машинистов (ОТм)
|  | материальные ресурсы | [19 empty] | материальные ресурсы
|  | перевозка | [8 empty] | 31692.54 | [10 empty] | перевозка
|  | Всего ФОТ | [19 empty] | Всего ФОТ
|  | Всего накладные расходы | [19 empty] | Всего накладные расходы
|  | Всего сметная прибыль | [19 empty] | Всего сметная прибыль
|  | Всего оборудование | [19 empty] | Всего оборудование
|  | Всего прочие затраты | [19 empty] | Всего прочие затраты
|  | материальные ресурсы из текущей СНБ (проверка) | [19 empty] | материальные ресурсы из текущей СНБ (проверка)
|  | материальные ресурсы, отсутствующие в ФРСН | [19 empty] | материальные ресурсы, отсутствующие в ФРСН
|  | оборудование из текущей СНБ (проверка) | [19 empty] | оборудование из текущей СНБ (проверка)
|  | оборудование, отсутствующее в ФРСН | [19 empty] | оборудование, отсутствующее в ФРСН
|  | затраты труда рабочих | [19 empty] | затраты труда рабочих
|  | затраты труда машинистов | [19 empty] | затраты труда машинистов
|  | Нормативные затраты труда | [19 empty] | Нормативные затраты труда
|  | стоимость пусконаладочных работ "вхолостую" | [19 empty] | стоимость пусконаладочных работ "вхолостую"
|  | стоимость пусконаладочных работ "под нагрузкой" | [19 empty] | стоимость пусконаладочных работ "под нагрузкой"
|  | Строительные работы - ОТ | [19 empty] | Строительные работы - ОТ
|  | Строительные работы - ЭМ | [19 empty] | Строительные работы - ЭМ
|  | Строительные работы - ОТм | [19 empty] | Строительные работы - ОТм
|  | Строительные работы - МР | [19 empty] | Строительные работы - МР
|  | Строительные работы - ФОТ | [19 empty] | Строительные работы - ФОТ
|  | Строительные работы - НР | [19 empty] | Строительные работы - НР
|  | Строительные работы - СП | [19 empty] | Строительные работы - СП
|  | Строительные работы - Материальные ресурсы, отсутствующие в ФРСН (прайсовые) | [19 empty] | Строительные работы - Материальные ресурсы, отсутствующие в ФРСН (прайсовые)
|  | Строительные работы - Независимая перевозка | [8 empty] | 31692.54 | [10 empty] | Строительные работы - Независимая перевозка
|  | Строительные работы - Прямые затраты | [8 empty] | 31692.54 | [10 empty] | Строительные работы - Прямые затраты
|  | Строительные работы - Затраты труда рабочих | [19 empty] | Строительные работы - Затраты труда рабочих
|  | Строительные работы - Затраты труда машинистов | [19 empty] | Строительные работы - Затраты труда машинистов
|  | Строительные работы - Затраты труда всего (рабочих и машинистов) | [19 empty] | Строительные работы - Затраты труда всего (рабочих и машинистов)
|  | Монтажные работы - ОТ | [19 empty] | Монтажные работы - ОТ
|  | Монтажные работы - ЭМ | [19 empty] | Монтажные работы - ЭМ
|  | Монтажные работы - ОТм | [19 empty] | Монтажные работы - ОТм
|  | Монтажные работы - МР | [19 empty] | Монтажные работы - МР
|  | Монтажные работы - ФОТ | [19 empty] | Монтажные работы - ФОТ
|  | Монтажные работы - НР | [19 empty] | Монтажные работы - НР
|  | Монтажные работы - СП | [19 empty] | Монтажные работы - СП
|  | Монтажные работы - Материальные ресурсы, отсутствующие в ФРСН (прайсовые) | [19 empty] | Монтажные работы - Материальные ресурсы, отсутствующие в ФРСН (прайсовые)
|  | Монтажные работы - Независимая перевозка | [19 empty] | Монтажные работы - Независимая перевозка
|  | Монтажные работы - Прямые затраты | [19 empty] | Монтажные работы - Прямые затраты
|  | Монтажные работы - Затраты труда рабочих | [19 empty] | Монтажные работы - Затраты труда рабочих
|  | Монтажные работы - Затраты труда машинистов | [19 empty] | Монтажные работы - Затраты труда машинистов
|  | Монтажные работы - Затраты труда всего (рабочих и машинистов) | [19 empty] | Монтажные работы - Затраты труда всего (рабочих и машинистов)
|  | Пусконаладочные работы - ОТ | [19 empty] | Пусконаладочные работы - ОТ
|  | Пусконаладочные работы - ЭМ | [19 empty] | Пусконаладочные работы - ЭМ
|  | Пусконаладочные работы - ОТм | [19 empty] | Пусконаладочные работы - ОТм
|  | Пусконаладочные работы - МР | [19 empty] | Пусконаладочные работы - МР
|  | Пусконаладочные работы - ФОТ | [19 empty] | Пусконаладочные работы - ФОТ
|  | Пусконаладочные работы - НР | [19 empty] | Пусконаладочные работы - НР
|  | Пусконаладочные работы - СП | [19 empty] | Пусконаладочные работы - СП
|  | Пусконаладочные работы - Материальные ресурсы, отсутствующие в ФРСН (прайсовые) | [19 empty] | Пусконаладочные работы - Материальные ресурсы, отсутствующие в ФРСН (прайсовые)
|  | Пусконаладочные работы - Независимая перевозка | [19 empty] | Пусконаладочные работы - Независимая перевозка
|  | Пусконаладочные работы - Прямые затраты | [19 empty] | Пусконаладочные работы - Прямые затраты
|  | Пусконаладочные работы - Затраты труда рабочих | [19 empty] | Пусконаладочные работы - Затраты труда рабочих
|  | Пусконаладочные работы - Затраты труда машинистов | [19 empty] | Пусконаладочные работы - Затраты труда машинистов
|  | Пусконаладочные работы - Затраты труда всего (рабочих и машинистов) | [19 empty] | Пусконаладочные работы - Затраты труда всего (рабочих и машинистов)
|  | Всего - ОТ | [19 empty] | Всего - ОТ
|  | Всего - ЭМ | [19 empty] | Всего - ЭМ
|  | Всего - ОТм | [19 empty] | Всего - ОТм
|  | Всего - МР | [19 empty] | Всего - МР
|  | Всего - Независимая перевозка | [8 empty] | 31692.54 | [10 empty] | Всего - Независимая перевозка
|  | Всего - НР | [19 empty] | Всего - НР
|  | Всего - СП | [19 empty] | Всего - СП
|  | Всего - ФОТ | [19 empty] | Всего - ФОТ
|  | Всего - Прямые затраты | [8 empty] | 31692.54 | [10 empty] | Всего - Прямые затраты
|  | Всего - Итоговая сметная стоимость (без учета перевозки) | [19 empty] | Всего - Итоговая сметная стоимость (без учета перевозки)
|  | 2 | [19 empty] | 2
|  | Материалы заказчика из текущей СНБ | [19 empty] | Материалы заказчика из текущей СНБ
|  | материалы заказчика из текущей СНБ без учета дополнительной перевозки | [19 empty] | материалы заказчика из текущей СНБ без учета дополнительной перевозки
|  | дополнительная перевозка материалов заказчика из текущей СНБ | [19 empty] | дополнительная перевозка материалов заказчика из текущей СНБ
|  | Материалы заказчика, отсутствующие в СНБ | [19 empty] | Материалы заказчика, отсутствующие в СНБ
|  | материалы заказчика, отсутствующие в СНБ без учета дополнительной перевозки | [19 empty] | материалы заказчика, отсутствующие в СНБ без учета дополнительной перевозки
|  | дополнительная перевозка материалов заказчика, отсутствующих в СНБ | [19 empty] | дополнительная перевозка материалов заказчика, отсутствующих в СНБ
|  | Материалы подрядчика из текущей СНБ | [19 empty] | Материалы подрядчика из текущей СНБ
|  | материалы подрядчика из текущей СНБ без учета дополнительной перевозки | [19 empty] | материалы подрядчика из текущей СНБ без учета дополнительной перевозки
|  | дополнительная перевозка материалов подрядчика из текущей СНБ | [19 empty] | дополнительная перевозка материалов подрядчика из текущей СНБ
|  | Материалы подрядчика, отсутствующие в СНБ | [19 empty] | Материалы подрядчика, отсутствующие в СНБ
|  | материалы подрядчика, отсутствующие в СНБ без учета дополнительной перевозки | [19 empty] | материалы подрядчика, отсутствующие в СНБ без учета дополнительной перевозки
|  | дополнительная перевозка материалов подрядчика, отсутствующих в СНБ | [19 empty] | дополнительная перевозка материалов подрядчика, отсутствующих в СНБ
|  | Оборудование заказчика из текущей СНБ | [19 empty] | Оборудование заказчика из текущей СНБ
|  | оборудование заказчика из текущей СНБ без учета дополнительной перевозки | [19 empty] | оборудование заказчика из текущей СНБ без учета дополнительной перевозки
|  | дополнительная перевозка оборудования заказчика из текущей СНБ | [19 empty] | дополнительная перевозка оборудования заказчика из текущей СНБ
|  | Оборудование заказчика, отсутствующее в СНБ | [19 empty] | Оборудование заказчика, отсутствующее в СНБ
|  | оборудование заказчика, отсутствующее в СНБ без учета дополнительной перевозки | [19 empty] | оборудование заказчика, отсутствующее в СНБ без учета дополнительной перевозки
|  | дополнительная перевозка оборудования заказчика, отсутствующего в СНБ | [19 empty] | дополнительная перевозка оборудования заказчика, отсутствующего в СНБ
|  | Оборудование подрядчика из текущей СНБ | [19 empty] | Оборудование подрядчика из текущей СНБ
|  | оборудование подрядчика из текущей СНБ без учета дополнительной перевозки | [19 empty] | оборудование подрядчика из текущей СНБ без учета дополнительной перевозки
|  | дополнительная перевозка оборудования подрядчика из текущей СНБ | [19 empty] | дополнительная перевозка оборудования подрядчика из текущей СНБ
|  | Оборудование подрядчика, отсутствующее в СНБ | [19 empty] | Оборудование подрядчика, отсутствующее в СНБ
|  | оборудование подрядчика, отсутствующее в СНБ без учета дополнительной перевозки | [19 empty] | оборудование подрядчика, отсутствующее в СНБ без учета дополнительной перевозки
|  | дополнительная перевозка оборудования подрядчика, отсутствующего в СНБ | [19 empty] | дополнительная перевозка оборудования подрядчика, отсутствующего в СНБ
|  | Возврат материалов из текущей СНБ | [19 empty] | Возврат материалов из текущей СНБ
|  | возврат материалов из текущей СНБ без учета дополнительной перевозки | [19 empty] | возврат материалов из текущей СНБ без учета дополнительной перевозки
|  | возврат дополнительной перевозки материалов из текущей СНБ | [19 empty] | возврат дополнительной перевозки материалов из текущей СНБ
|  | Возврат материалов, отсутствующих в СНБ | [19 empty] | Возврат материалов, отсутствующих в СНБ
|  | возврат материалов, отсутствующих в СНБ без учета дополнительной перевозки | [19 empty] | возврат материалов, отсутствующих в СНБ без учета дополнительной перевозки
|  | возврат дополнительной перевозки материалов, отсутствующих в СНБ | [19 empty] | возврат дополнительной перевозки материалов, отсутствующих в СНБ
|  | Всего возврат материалов | [19 empty] | Всего возврат материалов
|  | Возврат оборудования из текущей СНБ | [19 empty] | Возврат оборудования из текущей СНБ
|  | возврат оборудования из текущей СНБ без учета дополнительной перевозки | [19 empty] | возврат оборудования из текущей СНБ без учета дополнительной перевозки
|  | возврат дополнительной перевозки оборудования из текущей СНБ | [19 empty] | возврат дополнительной перевозки оборудования из текущей СНБ
|  | Возврат оборудования, отсутствующего в СНБ | [19 empty] | Возврат оборудования, отсутствующего в СНБ
|  | возврат оборудования, отсутствующего в СНБ без учета дополнительной перевозки | [19 empty] | возврат оборудования, отсутствующего в СНБ без учета дополнительной перевозки
|  | возврат дополнительной перевозки оборудования, отсутствующего в СНБ | [19 empty] | возврат дополнительной перевозки оборудования, отсутствующего в СНБ
|  | Всего возврат оборудования | [19 empty] | Всего возврат оборудования
|  | Итого прямые по всем-всем позициям | [6 empty] | 1175641.33 |  | 2301627.71 | [10 empty] | Итого прямые по всем-всем позициям
|  | Итого прямые затраты по разделу . | [8 empty] | 2301627.71 | [10 empty] | Итого прямые затраты по разделу .
|  | в том числе | [19 empty] | в том числе
|  | оплата труда (ОТ) | [8 empty] | 611062.67 | [10 empty] | оплата труда (ОТ)
|  | эксплуатация машин и механизмов | [8 empty] | 117030.46 | [10 empty] | эксплуатация машин и механизмов
|  | оплата труда машинистов (ОТм) | [8 empty] | 30418.33 | [10 empty] | оплата труда машинистов (ОТм)
|  | материальные ресурсы | [8 empty] | 1465570.11 | [10 empty] | материальные ресурсы
|  | перевозка | [8 empty] | 77546.14 | [10 empty] | перевозка
|  | Итого ФОТ | [8 empty] | 641481 | [10 empty] | Итого ФОТ
|  | Итого накладные расходы | [8 empty] | 639047.45 | [10 empty] | Итого накладные расходы
|  | Итого сметная прибыль | [8 empty] | 328102.13 | [10 empty] | Итого сметная прибыль
|  | Итого оборудование | [19 empty] | Итого оборудование
|  | Итого прочие затраты | [19 empty] | Итого прочие затраты
|  | Итого по разделу . | [8 empty] | 3268777.29 | [10 empty] | Итого по разделу .
|  | Справочно | [19 empty] | Справочно
|  | материальные ресурсы, отсутствующие в ФРСН | [8 empty] | 71894.98 | [10 empty] | материальные ресурсы, отсутствующие в ФРСН
|  | оборудование, отсутствующее в ФРСН | [19 empty] | оборудование, отсутствующее в ФРСН
|  | затраты труда рабочих | [8 empty] | 2194.86 | [10 empty] | затраты труда рабочих
|  | затраты труда машинистов | [8 empty] | 82.15 | [10 empty] | затраты труда машинистов
|  | ИТОГИ ПО СМЕТЕ | [19 empty] | ИТОГИ ПО СМЕТЕ
|  | ВСЕГО строительные работы | [8 empty] | 3268777.29 | [10 empty] | ВСЕГО строительные работы
|  | строительные работы без учета перевозки | [8 empty] | 3191231.15 | [10 empty] | строительные работы без учета перевозки
|  | в том числе | [19 empty] | в том числе
|  | прямые затраты | [8 empty] | 2301627.71 | [10 empty] | прямые затраты
|  | в том числе | [19 empty] | в том числе
|  | оплата труда (ОТ) | [8 empty] | 611062.67 | [10 empty] | оплата труда (ОТ)
|  | эксплуатация машин и механизмов | [8 empty] | 117030.46 | [10 empty] | эксплуатация машин и механизмов
|  | оплата труда машинистов (ОТм) | [8 empty] | 30418.33 | [10 empty] | оплата труда машинистов (ОТм)
|  | материальные ресурсы | [8 empty] | 1465570.11 | [10 empty] | материальные ресурсы
|  | перевозка | [8 empty] | 77546.14 | [10 empty] | перевозка
|  | ФОТ | [8 empty] | 641481 | [10 empty] | ФОТ
|  | накладные расходы | [8 empty] | 639047.45 | [10 empty] | накладные расходы
|  | сметная прибыль | [8 empty] | 328102.13 | [10 empty] | сметная прибыль
|  | монтажные работы без учета перевозки | [19 empty] | монтажные работы без учета перевозки
|  | оборудование без учета дополнительной перевозки | [19 empty] | оборудование без учета дополнительной перевозки
|  | дополнительная перевозка оборудования | [19 empty] | дополнительная перевозка оборудования
|  | пусконаладочные работы без учета перевозки | [19 empty] | пусконаладочные работы без учета перевозки
|  | ВСЕГО по смете | [8 empty] | 3268777.29 | [10 empty] | ВСЕГО по смете
|  | Всего по смете СМР+ПНР+перевозка | [8 empty] | 3268777.29 | [10 empty] | Всего по смете СМР+ПНР+перевозка
|  | в том числе | [19 empty] | в том числе
|  | Всего прямые затраты | [8 empty] | 2301627.71 | [10 empty] | Всего прямые затраты
|  | в том числе | [19 empty] | в том числе
|  | оплата труда (ОТ) | [8 empty] | 611062.67 | [10 empty] | оплата труда (ОТ)
|  | эксплуатация машин и механизмов | [8 empty] | 117030.46 | [10 empty] | эксплуатация машин и механизмов
|  | оплата труда машинистов (ОТм) | [8 empty] | 30418.33 | [10 empty] | оплата труда машинистов (ОТм)
|  | материальные ресурсы | [8 empty] | 1465570.11 | [10 empty] | материальные ресурсы
|  | перевозка | [8 empty] | 77546.14 | [10 empty] | перевозка
|  | Всего ФОТ | [8 empty] | 641481 | [10 empty] | Всего ФОТ
|  | Всего накладные расходы | [8 empty] | 639047.45 | [10 empty] | Всего накладные расходы
|  | Всего сметная прибыль | [8 empty] | 328102.13 | [10 empty] | Всего сметная прибыль
|  | Справочно | [19 empty] | Справочно
|  | материальные ресурсы из текущей СНБ (проверка) | [8 empty] | 1393675.13 | [10 empty] | материальные ресурсы из текущей СНБ (проверка)
|  | материальные ресурсы, отсутствующие в ФРСН | [8 empty] | 71894.98 | [10 empty] | материальные ресурсы, отсутствующие в ФРСН
|  | оборудование из текущей СНБ (проверка) | [19 empty] | оборудование из текущей СНБ (проверка)
|  | затраты труда рабочих | [8 empty] | 2194.86 | [10 empty] | затраты труда рабочих
|  | затраты труда машинистов | [8 empty] | 82.15 | [10 empty] | затраты труда машинистов
|  | Нормативные затраты труда | [8 empty] | 2277.01 | [10 empty] | Нормативные затраты труда
|  | Строительные работы - ОТ | [8 empty] | 611062.67 | [10 empty] | Строительные работы - ОТ
|  | Строительные работы - ЭМ | [8 empty] | 117030.46 | [10 empty] | Строительные работы - ЭМ
|  | Строительные работы - ОТм | [8 empty] | 30418.33 | [10 empty] | Строительные работы - ОТм
|  | Строительные работы - МР | [8 empty] | 1465570.11 | [10 empty] | Строительные работы - МР
|  | Строительные работы - ФОТ | [8 empty] | 641481 | [10 empty] | Строительные работы - ФОТ
|  | Строительные работы - НР | [8 empty] | 639047.45 | [10 empty] | Строительные работы - НР
|  | Строительные работы - СП | [8 empty] | 328102.13 | [10 empty] | Строительные работы - СП
|  | Строительные работы - Материальные ресурсы, отсутствующие в ФРСН (прайсовые) | [8 empty] | 71894.98 | [10 empty] | Строительные работы - Материальные ресурсы, отсутствующие в ФРСН (прайсовые)
|  | Строительные работы - Независимая перевозка | [8 empty] | 77546.14 | [10 empty] | Строительные работы - Независимая перевозка
|  | Строительные работы - Прямые затраты | [8 empty] | 2301627.71 | [10 empty] | Строительные работы - Прямые затраты
|  | Строительные работы - Затраты труда рабочих | [8 empty] | 2194.86 | [10 empty] | Строительные работы - Затраты труда рабочих
|  | Строительные работы - Затраты труда машинистов | [8 empty] | 82.15 | [10 empty] | Строительные работы - Затраты труда машинистов
|  | Строительные работы - Затраты труда всего (рабочих и машинистов) | [8 empty] | 2277.01 | [10 empty] | Строительные работы - Затраты труда всего (рабочих и машинистов)
|  | Монтажные работы - ОТ | [19 empty] | Монтажные работы - ОТ
|  | Монтажные работы - ЭМ | [19 empty] | Монтажные работы - ЭМ
|  | Монтажные работы - ОТм | [19 empty] | Монтажные работы - ОТм
|  | Монтажные работы - МР | [19 empty] | Монтажные работы - МР
|  | Монтажные работы - ФОТ | [19 empty] | Монтажные работы - ФОТ
|  | Монтажные работы - НР | [19 empty] | Монтажные работы - НР
|  | Монтажные работы - СП | [19 empty] | Монтажные работы - СП
|  | Монтажные работы - Материальные ресурсы, отсутствующие в ФРСН (прайсовые) | [19 empty] | Монтажные работы - Материальные ресурсы, отсутствующие в ФРСН (прайсовые)
|  | Монтажные работы - Независимая перевозка | [19 empty] | Монтажные работы - Независимая перевозка
|  | Монтажные работы - Прямые затраты | [19 empty] | Монтажные работы - Прямые затраты
|  | Монтажные работы - Затраты труда рабочих | [19 empty] | Монтажные работы - Затраты труда рабочих
|  | Монтажные работы - Затраты труда машинистов | [19 empty] | Монтажные работы - Затраты труда машинистов
|  | Монтажные работы - Затраты труда всего (рабочих и машинистов) | [19 empty] | Монтажные работы - Затраты труда всего (рабочих и машинистов)
|  | Пусконаладочные работы - ОТ | [19 empty] | Пусконаладочные работы - ОТ
|  | Пусконаладочные работы - ЭМ | [19 empty] | Пусконаладочные работы - ЭМ
|  | Пусконаладочные работы - ОТм | [19 empty] | Пусконаладочные работы - ОТм
|  | Пусконаладочные работы - МР | [19 empty] | Пусконаладочные работы - МР
|  | Пусконаладочные работы - ФОТ | [19 empty] | Пусконаладочные работы - ФОТ
|  | Пусконаладочные работы - НР | [19 empty] | Пусконаладочные работы - НР
|  | Пусконаладочные работы - СП | [19 empty] | Пусконаладочные работы - СП
|  | Пусконаладочные работы - Материальные ресурсы, отсутствующие в ФРСН (прайсовые) | [19 empty] | Пусконаладочные работы - Материальные ресурсы, отсутствующие в ФРСН (прайсовые)
|  | Пусконаладочные работы - Независимая перевозка | [19 empty] | Пусконаладочные работы - Независимая перевозка
|  | Пусконаладочные работы - Прямые затраты | [19 empty] | Пусконаладочные работы - Прямые затраты
|  | Пусконаладочные работы - Затраты труда рабочих | [19 empty] | Пусконаладочные работы - Затраты труда рабочих
|  | Пусконаладочные работы - Затраты труда машинистов | [19 empty] | Пусконаладочные работы - Затраты труда машинистов
|  | Пусконаладочные работы - Затраты труда всего (рабочих и машинистов) | [19 empty] | Пусконаладочные работы - Затраты труда всего (рабочих и машинистов)
|  | Всего - ОТ | [8 empty] | 611062.67 | [10 empty] | Всего - ОТ
|  | Всего - ЭМ | [8 empty] | 117030.46 | [10 empty] | Всего - ЭМ
|  | Всего - ОТм | [8 empty] | 30418.33 | [10 empty] | Всего - ОТм
|  | Всего - МР | [8 empty] | 1465570.11 | [10 empty] | Всего - МР
|  | Всего - Независимая перевозка | [8 empty] | 77546.14 | [10 empty] | Всего - Независимая перевозка
|  | Всего - НР | [8 empty] | 639047.45 | [10 empty] | Всего - НР
|  | Всего - СП | [8 empty] | 328102.13 | [10 empty] | Всего - СП
|  | Всего - ФОТ | [8 empty] | 641481 | [10 empty] | Всего - ФОТ
|  | Всего - Прямые затраты | [8 empty] | 2301627.71 | [10 empty] | Всего - Прямые затраты
|  | Всего - Итоговая сметная стоимость (без учета перевозки) | [8 empty] | 3191231.15 | [10 empty] | Всего - Итоговая сметная стоимость (без учета перевозки)
|  | 2 | [19 empty] | 2
|  | материалы заказчика из текущей СНБ без учета дополнительной перевозки | [19 empty] | материалы заказчика из текущей СНБ без учета дополнительной перевозки
|  | дополнительная перевозка материалов заказчика из текущей СНБ | [19 empty] | дополнительная перевозка материалов заказчика из текущей СНБ
|  | материалы заказчика, отсутствующие в СНБ без учета дополнительной перевозки | [19 empty] | материалы заказчика, отсутствующие в СНБ без учета дополнительной перевозки
|  | дополнительная перевозка материалов заказчика, отсутствующих в СНБ | [19 empty] | дополнительная перевозка материалов заказчика, отсутствующих в СНБ
|  | материалы подрядчика из текущей СНБ без учета дополнительной перевозки | [19 empty] | материалы подрядчика из текущей СНБ без учета дополнительной перевозки
|  | дополнительная перевозка материалов подрядчика из текущей СНБ | [19 empty] | дополнительная перевозка материалов подрядчика из текущей СНБ
|  | материалы подрядчика, отсутствующие в СНБ без учета дополнительной перевозки | [19 empty] | материалы подрядчика, отсутствующие в СНБ без учета дополнительной перевозки
|  | дополнительная перевозка материалов подрядчика, отсутствующих в СНБ | [19 empty] | дополнительная перевозка материалов подрядчика, отсутствующих в СНБ
|  | оборудование заказчика из текущей СНБ без учета дополнительной перевозки | [19 empty] | оборудование заказчика из текущей СНБ без учета дополнительной перевозки
|  | дополнительная перевозка оборудования заказчика из текущей СНБ | [19 empty] | дополнительная перевозка оборудования заказчика из текущей СНБ
|  | оборудование заказчика, отсутствующее в СНБ без учета дополнительной перевозки | [19 empty] | оборудование заказчика, отсутствующее в СНБ без учета дополнительной перевозки
|  | дополнительная перевозка оборудования заказчика, отсутствующего в СНБ | [19 empty] | дополнительная перевозка оборудования заказчика, отсутствующего в СНБ
|  | оборудование подрядчика из текущей СНБ без учета дополнительной перевозки | [19 empty] | оборудование подрядчика из текущей СНБ без учета дополнительной перевозки
|  | дополнительная перевозка оборудования подрядчика из текущей СНБ | [19 empty] | дополнительная перевозка оборудования подрядчика из текущей СНБ
|  | оборудование подрядчика, отсутствующее в СНБ без учета дополнительной перевозки | [19 empty] | оборудование подрядчика, отсутствующее в СНБ без учета дополнительной перевозки
|  | дополнительная перевозка оборудования подрядчика, отсутствующего в СНБ | [19 empty] | дополнительная перевозка оборудования подрядчика, отсутствующего в СНБ
|  | возврат материалов из текущей СНБ без учета дополнительной перевозки | [19 empty] | возврат материалов из текущей СНБ без учета дополнительной перевозки
|  | возврат дополнительной перевозки материалов из текущей СНБ | [19 empty] | возврат дополнительной перевозки материалов из текущей СНБ
|  | возврат материалов, отсутствующих в СНБ без учета дополнительной перевозки | [19 empty] | возврат материалов, отсутствующих в СНБ без учета дополнительной перевозки
|  | возврат дополнительной перевозки материалов, отсутствующих в СНБ | [19 empty] | возврат дополнительной перевозки материалов, отсутствующих в СНБ
|  | возврат оборудования из текущей СНБ без учета дополнительной перевозки | [19 empty] | возврат оборудования из текущей СНБ без учета дополнительной перевозки
|  | возврат дополнительной перевозки оборудования из текущей СНБ | [19 empty] | возврат дополнительной перевозки оборудования из текущей СНБ
|  | возврат оборудования, отсутствующего в СНБ без учета дополнительной перевозки | [19 empty] | возврат оборудования, отсутствующего в СНБ без учета дополнительной перевозки
|  | возврат дополнительной перевозки оборудования, отсутствующего в СНБ | [19 empty] | возврат дополнительной перевозки оборудования, отсутствующего в СНБ
|  | Утилизация мусора 168,12*(1960/1,2) | [8 empty] | 274596
|  | Итого с утилизацией | [8 empty] | 3543373.29
|  | НДС-20% | [8 empty] | 708674.66
|  | ВСЕГО СМР | [8 empty] | 4252047.95
|  | Строительный контроль-2,14% | [8 empty] | 90993.83
|  | ВСЕГО по смете | [8 empty] | 4343041.78
| Составил: | Директор ООО ЭСК "СТЭН" Н.В.Вольф
[должность, подпись (инициалы, фамилия)]
| Проверил: | Инженер-сметчик Отдела строительного контроля Л.В.Хоменко
[должность, подпись (инициалы, фамилия)]
| Проверил: | Заместитель начальника Отдела строительного контроля ООО "Мой дом Урал" А.Е. Бакунов
[должность, подпись (инициалы, фамилия)]